## Planilha
PLANILHA DE ORÇAMENTO
| BDI = 25% |  | DATA BASE: CDHU 187 AGOSTO/2022 - DESONERADA
OBJETO | CONTRATAÇÃO DE EMPRESA ESPECIALIZADA EM SERVIÇOS DE ENGENHARIA PARA CONSTRUÇÃO DE UMA UPA-UNIDADE DE PRONTO ATENDIMENTO, NO MUNICÍPIO DE MONTEIRO LOBATO-SP
ITEM | CÓDIGO | DESCRIÇÃO | UNIDADE DE MEDIDA | QUANTIDADE | PREÇO UNITÁRIO (R$) |  | PREÇO TOTAL (R$)
[5 empty] | S/ BDI | C/ BDI
1 | 01 | SERVICO TECNICO ESPECIALIZADO
1.1 | 01.02.071 | PARECER TÉCNICO DE FUNDAÇÕES, CONTENÇÕES E RECOMENDAÇÕES GERAIS, PARA EMPREENDIMENTOS COM ÁREA CONSTRUÍDA ATÉ 1.000 M² | un | 1 | 5388.88 | 6736.1 | 6736.1 | 6736.1
1.2 | 01.06.021 | ELABORAÇÃO DE PROJ. DE ADEQUAÇÃO DE ENTRADA DE E. ELÉTRICA JUNTO A CONCESSIONÁRIA, COM MEDIÇÃO EM BT E DEMANDA ATÉ 75 KVA | un | 1 | 6882.8 | 8603.5 | 8603.5 | 8603.5
1.3 | 01.17.031 | PROJETO EXECUTIVO DE ARQUITETURA EM FORMATO A1 | un | 6 | 2711.35 | 3389.18 | 20335.08 | 20335.08
1.4 | 01.17.051 | PROJETO EXECUTIVO DE ESTRUTURA EM FORMATO A1 | un | 10 | 1988.49 | 2485.61 | 24856.1 | 24856.1
1.5 | 01.17.071 | PROJETO EXECUTIVO DE INSTALAÇÕES HIDRÁULICAS EM FORMATO A1 | un | 12 | 853.67 | 1067.08 | 12804.96 | 12804.96
1.6 | 01.17.111 | PROJETO EXECUTIVO DE INSTALAÇÕES ELÉTRICAS EM FORMATO A1 | un | 6 | 947.94 | 1184.92 | 7109.52 | 7109.52
1.7 | 01.21.010 | TAXA DE MOBILIZAÇÃO E DESMOBILIZAÇÃO DE EQUIPAMENTOS PARA EXECUÇÃO DE SONDAGEM | tx | 1 | 1207.89 | 1509.86 | 1509.86 | 1509.86
1.8 | 01.21.110 | SONDAGEM DO TERRENO À PERCUSSÃO (MÍNIMO DE 30 M) | m | 90 | 96.35 | 120.43 | 10838.7 | 14451.6
[5 empty] | SUBTOTAL | 92793.82
2 | 02 | INICIO, APOIO E ADMINISTRACAO DA OBRA
2.1 | 02.01.180 | BANHEIRO QUÍMICO MODELO STANDARD, COM MANUTENÇÃO CONFORME EXIGÊNCIAS DA CETESB | un.mês | 9 | 804.1 | 1005.12 | 9046.08 | 9046.08
2.2 | 02.02.130 | LOCAÇÃO DE CONTAINER TIPO ESCRITÓRIO COM 1 VASO SANITÁRIO, 1 LAVATÓRIO E 1 PONTO PARA CHUVEIRO - ÁREA MÍNIMA DE 13,80 M² | un.mês | 9 | 1183.49 | 1479.36 | 13314.24 | 13314.24
2.3 | 02.02.150 | LOCAÇÃO DE CONTAINER TIPO DEPÓSITO - ÁREA MÍNIMA DE 13,80 M² | un.mês | 9 | 738.31 | 922.88 | 8305.92 | 8305.92
2.4 | 02.03.120 | TAPUME FIXO PARA FECHAMENTO DE ÁREAS, COM PORTÃO | m² | 80 | 98.79 | 123.48 | 9878.4 | 9878.4
2.5 | 02.05.202 | ANDAIME TORRE METÁLICO (1,5 X 1,5 M) COM PISO METÁLICO | m.mês | 40.5 | 24.74 | 30.92 | 1252.26 | 1252.26
2.6 | 02.08.020 | PLACA DE IDENTIFICAÇÃO PARA OBRA | m² | 6 | 869.24 | 1086.55 | 6519.3 | 6519.3
2.7 | 02.09.030 | LIMPEZA MANUAL DO TERRENO, INCLUSIVE TRONCOS ATÉ 5 CM DE DIÂMETRO, COM CAMINHÃO À DISPOSIÇÃO DENTRO DA OBRA, ATÉ 1 KM | m² | 260 | 6.85 | 8.56 | 2225.6 | 2225.6
2.8 | 02.10.020 | LOCAÇÃO DE OBRA DE EDIFICAÇÃO | m² | 428 | 15.47 | 19.33 | 8273.24 | 8273.24
[5 empty] | SUBTOTAL | 58815.04
3 | 06 | SERVICO EM SOLO E ROCHA, MANUAL
3.1 | 06.02.020 | ESCAV. MANUAL EM SOLO DE 1ª/2ª CATEGORIA EM VALA OU CAVA ATÉ 1,5 M | m³ | 10 | 50.61 | 63.26 | 632.6 | 632.6
3.2 | 06.11.040 | REATERRO MANUAL APILOADO SEM CONTROLE DE COMPACTAÇÃO | m³ | 10 | 15.74 | 19.67 | 196.7 | 98.35
[5 empty] | SUBTOTAL | 829.3
4 | 08 | ESCORAMENTO, CONTENCAO E DRENAGEM
4.1 | 08.02.050 | CIMBRAMENTO TUBULAR METÁLICO | m³.mês | 1566 | 7.52 | 9.4 | 14720.4 | 66241.8
4.2 | 08.02.060 | MONTAGEM E DESMONTAGEM DE CIMBRAMENTO TUBULAR METÁLICO | m³ | 783 | 12.84 | 16.05 | 12567.15 | 12567.15
4.3 | 08.05.100 | DRENO COM PEDRA BRITADA | m³ | 16.2 | 131.46 | 164.32 | 2661.98 | 2661.98
4.4 | 08.05.180 | MANTA GEOTÊXTIL COM RESISTÊNCIA À TRAÇÃO LONGITUDINAL DE 10KN/M E TRANSVERSAL DE 9KN/M | m² | 81 | 16.58 | 20.72 | 1678.32 | 1678.32
4.5 | 08.06.040 | BARBACÃ EM TUBO DE PVC COM DIÂMETRO 50 MM | m | 10 | 26.95 | 33.68 | 336.8 | 336.8
[5 empty] | SUBTOTAL | 31964.65
5 | 09 | FORMA
5.1 | 09.02.020 | FORMA PLANA EM COMPENSADO PARA ESTRUTURA CONVENCIONAL | m² | 480.74 | 181.3 | 226.62 | 108945.29 | 108945.29
[5 empty] | SUBTOTAL | 108945.29
6 | 10 | ARMADURA E CORDOALHA ESTRUTURAL
6.1 | 10.01.040 | ARMADURA EM BARRA DE AÇO CA-50 (A OU B) FYK = 500 MPA | kg | 13824 | 11.98 | 14.97 | 206945.28 | 227639.8
6.2 | 10.01.060 | ARMADURA EM BARRA DE AÇO CA-60 (A OU B) FYK = 600 MPA | kg | 2073.6 | 14.14 | 17.67 | 36640.51 | 40304.56
6.3 | 10.02.020 | ARMADURA EM TELA SOLDADA DE AÇO | kg | 5016 | 15.48 | 19.35 | 97059.6 | 97059.6
[5 empty] | SUBTOTAL | 340645.39
7 | 11 | CONCRETO, MASSA E LASTRO
7.1 | 11.01.260 | CONCRETO USINADO, FCK = 20 MPA - PARA BOMBEAMENTO | m³ | 62.7 | 479.66 | 599.57 | 37593.03 | 37593.03
7.2 | 11.01.290 | CONCRETO USINADO, FCK = 25 MPA - PARA BOMBEAMENTO | m³ | 138.24 | 498.07 | 622.58 | 86065.45 | 86065.45
7.3 | 11.16.080 | LANÇAMENTO E ADENSAMENTO DE CONCRETO OU MASSA POR BOMB. | m³ | 200.94 | 103.56 | 129.45 | 26011.68 | 26011.68
7.4 | 11.18.040 | LASTRO DE PEDRA BRITADA | m³ | 39.19 | 160.61 | 200.76 | 7867.78 | 7867.78
[5 empty] | SUBTOTAL | 157537.94
8 | 12 | FUNDACAO PROFUNDA
8.1 | 12.05.010 | TAXA DE MOBILIZAÇÃO E DESMOBILIZAÇÃO DE EQUIPAMENTOS PARA EXECUÇÃO DE ESTACA ESCAVADA | tx | 1 | 1942.97 | 2428.71 | 2428.71 | 2428.71
8.2 | 12.05.030 | ESTACA ESCAVADA MECANICAMENTE, DIÂMETRO DE 30 CM ATÉ 30 T | m | 450 | 69.28 | 86.6 | 38970 | 38970
[5 empty] | SUBTOTAL | 41398.71
9 | 13 | LAJE E PAINEL DE FECHAMENTO PRE-FABRICADOS
9.1 | 13.01.170 | LAJE PRÉ-FABRICADA MISTA VIGOTA TRELIÇADA/LAJOTA CERÂMICA - LT 20 (16+4) E CAPA COM CONCRETO DE 25 MPA | m² | 355.52 | 195.71 | 244.63 | 86970.85 | 86970.85
9.2 | 13.01.190 | LAJE PRÉ-FABRICADA MISTA VIGOTA TRELIÇADA/LAJOTA CERÂMICA - LT 24 (20+4) E CAPA COM CONCRETO DE 25 MPA | m² | 476.21 | 214.49 | 268.11 | 127676.66 | 127676.66
[5 empty] | SUBTOTAL | 214647.51
10 | 14 | ALVENARIA E ELEMENTO DIVISOR
10.1 | 14.11.221 | ALVENARIA DE BLOCO DE CONCRETO ESTRUTURAL 14 X 19 X 39 CM - CL B | m² | 800.5 | 84.97 | 106.21 | 85021.1 | 85021.1
10.2 | 14.11.231 | ALVENARIA DE BLOCO DE CONCRETO ESTRUTURAL 19 X 19 X 39 CM - CL B | m² | 812 | 103.76 | 129.7 | 105316.4 | 105316.4
10.3 | 14.30.070 | DIVISÓRIA SANITÁRIA EM PAINEL LAMINADO MELAMÍNICO ESTRUTURAL COM PERFIS EM ALUMÍNIO, INCL. FERRAGEM COMPLETA PARA VÃO DE PORTA | m² | 21.42 | 622.92 | 778.65 | 16678.68 | 16678.68
10.4 | 14.30.310 | DIVISÓRIA EM PLACAS DE GESSO ACARTONADO, RESISTÊNCIA AO FOGO 30 MINUTOS, ESPESSURA 100/70MM - 1ST / 1ST | m² | 87.7 | 117.37 | 146.71 | 12866.46 | 12866.46
[5 empty] | SUBTOTAL | 219882.64
11 | 15 | ESTRUTURA EM MADEIRA, FERRO, ALUMINIO E CONCRETO
11.1 | 15.01.140 | ESTRUTURA DE MADEIRA TESOURADA PARA TELHA PERFIL ONDULADO - VÃOS 13,01 A 18,00 M | m² | 355.52 | 133.09 | 166.36 | 59144.3 | 115400
[5 empty] | SUBTOTAL | 59144.3
12 | 16 | TELHAMENTO
12.1 | 16.03.010 | TELHAMENTO EM CIMENTO REFORÇADO COM FIO SINTÉTICO CRFS - PERFIL ONDULADO DE 6 MM | m² | 460 | 60.08 | 75.1 | 34546 | 157596
12.2 | 16.30.020 | DOMO DE ACRÍLICO FIXADO EM PERFIS DE ALUMÍNIO | m² | 17.5 | 752.67 | 940.83 | 16464.52 | 16464.52
12.3 | 16.32.120 | COBERTURA PLANA EM CHAPA DE POLICARBONATO ALVEOLAR DE 10 MM | m² | 36.9 | 312.28 | 390.35 | 14403.91 | 14403.91
12.4 | 16.33.052 | CALHA, RUFO, AFINS EM CHAPA GALVANIZADA Nº 24 - CORTE 0,50 M | m | 112.22 | 140.69 | 175.86 | 19735 | 19735
[5 empty] | SUBTOTAL | 85149.43
13 | 17 | REVESTIMENTO EM MASSA OU FUNDIDO NO LOCAL
13.1 | 17.01.010 | ARGAMASSA DE PROTEÇÃO COM ARGILA EXPANDIDA | m³ | 2.5 | 1209.03 | 1511.28 | 3778.2 | 3778.2
13.2 | 17.01.040 | LASTRO DE CONCRETO IMPERMEABILIZADO | m³ | 18.4 | 651.74 | 814.67 | 14989.92 | 14989.92
13.3 | 17.02.020 | CHAPISCO | m² | 3225 | 6.29 | 7.86 | 25348.5 | 10218
13.4 | 17.02.120 | EMBOÇO COMUM | m² | 3225 | 19.9 | 24.87 | 80205.75 | 39000
13.5 | 17.02.220 | REBOCO | m² | 2288.62 | 11.24 | 14.05 | 32155.11 | 55987.85
[5 empty] | SUBTOTAL | 156477.48
14 | 18 | REVESTIMENTO CERAMICO
14.1 | 18.06.142 | PLACA CERÃMICA ESMALTADA ANTIDERRAPANTE PEI-5 PARA ÁREA INTERNA COM SAÍDA PARA O EXTERIOR, GRUPO DE ABSORÇÃO BLLA, RESISTÊNCIA QÍMICA A, ASSENTADA COM ARGAMASSA COLANTE | m² | 537.86 | 150.99 | 188.73 | 101510.31 | 101510.31
14.2 | 18.06.182 | RODAPÉ EM PLACA CERÂMICA ESMALTADA RÚSTICA PEI-5 PARA ÁREA INTERNA COM SAÍDA PARA O EXTERIOR, GRUPO DE ABSORÇÃO BLLB, RESISTÊNCIA QUÍMICA B, ASSENTADO COM ARGAMASSA COLANTE | m | 300.06 | 5.94 | 7.42 | 2226.44 | 2226.44
14.3 | 18.07.020 | PLACA CERÂMICA NÃO ESMALTADA EXTRUDADA DE ALTA RESISTÊNCIA QUIMICA E MECÂNICA, ESPESSURA DE 9MM, USO NÃO INDUSTRIAL, ASSENTADO COM ARGAMASSA COLANTE INDUSTRIAL | m² | 74.2 | 183.74 | 229.67 | 17041.51 | 17041.51
14.4 | 18.11.042 | REVESTIMENTO EM PLACA CERÂMICA ESMALTADA 20X20 CM, TIPO MONOCOLOR, ASSENTADO E REJUNTADO COM ARGAMASSA INDUSTRIALIZADA | m² | 936.38 | 70.6 | 88.25 | 82635.53 | 10201.7
[5 empty] | SUBTOTAL | 203413.79
15 | 19 | REVESTIMENTO EM PEDRA
15.1 | 19.01.062 | PEITORIL E/OU SOLEIRA EM GRANITO, ESPESSURA DE 2 CM E LARGURA ATÉ 20 CM, ACABAMENTO POLIDO | m | 146.1 | 151.44 | 189.3 | 27656.73 | 27656.73
[5 empty] | SUBTOTAL | 27656.73
16 | 21 | REVESTIMENTO SINTETICO E METALICO
16.1 | 21.02.060 | REVESTIMENTO VINÍLICO, ESPESSURA DE 3,2 MM, PARA TRÁFEGO INTENSO, COM IMPERMEABILIZANTE ACRÍLICO | m² | 153.03 | 229 | 286.25 | 43804.83 | 43804.83
16.2 | 21.10.061 | RODAPÉ PARA PISO VINÍLICO EM PVC, ESPESSURA DE 2 MM E ALTURA DE 5 CM, CURVO/PLANO, COM IMPERMEABILIZANTE ACRÍLICO | m | 143.15 | 35.36 | 44.2 | 6327.23 | 6327.23
16.3 | 21.20.302 | FITA ADESIVA ANTIDERRAPANTE FOSFORECENTE, ALTO TRÁFEGO, LARGURA DE 5CM | m | 34.5 | 24.56 | 30.7 | 1059.15 | 1059.15
[5 empty] | SUBTOTAL | 51191.21
17 | 22 | FORRO, BRISE E FACHADA
17.1 | 22.02.030 | FORRO EM PAINÉIS DE GESSO ACARTONADO, ESPESSURA DE 12,5MM, FIXO | m² | 718 | 88.39 | 110.48 | 79324.64 | 79324.64
[5 empty] | SUBTOTAL | 79324.64
18 | 23 | ESQUADRIA, MARCENARIA E ELEMENTO EM MADEIRA
18.1 | 23.04.580 | PORTA EM LAMINADO FENÓLICO MELAMÍNICO COM ACABAMENTO LISO, BATENTE METÁLICO - 60 X 160 CM | un | 6 | 1584.87 | 1981.08 | 11886.48 | 11886.48
18.2 | 23.04.600 | PORTA EM LAMINADO FENÓLICO MELAMÍNICO COM ACABAMENTO LISO, BATENTE METÁLICO - 80 X 210 CM | un | 6 | 1777.87 | 2222.33 | 13333.98 | 13333.98
18.3 | 23.04.610 | PORTA EM LAMINADO FENÓLICO MELAMÍNICO COM ACABAMENTO LISO, BATENTE METÁLICO - 90 X 210 CM | un | 17 | 1794.58 | 2243.22 | 38134.74 | 38134.74
18.4 | 23.08.030 | FAIXA/BATEDOR DE PROTEÇÃO EM MADEIRA DE 20 X 5 CM, COM ACABAMENTO EM LAMINADO FENÓLICO MELAMÍNICO | m | 30 | 171.53 | 214.41 | 6432.3 | 6432.3
18.5 | 23.08.040 | ARMÁRIO/ GABINETE EMBUTIDO EM MDF SOB MEDIDA, REVESTIDO EM LAMINADO MELAMÍNICO, COM PORTAS E PRATELEIRAS | m² | 0.9 | 171.53 | 214.41 | 192.96 | 2354.41
18.6 | 23.08.242 | PORTA LISA DE CORRER SUSPENSA EM MADEIRA COM BATENTE | m² | 3.78 | 500.78 | 625.97 | 2366.16 | 2366.16
18.7 | 23.09.550 | PORTA LISA COM BATENTE METÁLICO - 80 X 210 CM | un | 4 | 952.31 | 1190.38 | 4761.52 | 4761.52
18.8 | 23.09.560 | PORTA LISA COM BATENTE METÁLICO - 90 X 210 CM | un | 6 | 992.11 | 1240.13 | 7440.78 | 7440.78
18.9 | 23.09.590 | PORTA LISA COM BATENTE METÁLICO -160 X 210 CM | un | 12 | 1307.65 | 1634.56 | 19614.72 | 19614.72
18.10 | 23.20.100 | BATENTE DE MADEIRA PARA PORTA | un | 16.9 | 56.79 | 70.98 | 1199.56 | 1199.56
18.11 | 23.20.120 | GUARNIÇÃO DE MADEIRA | m | 16.9 | 8.75 | 10.93 | 184.71 | 184.71
[5 empty] | SUBTOTAL | 105547.91
19 | 24 | ESQUADRIA, SERRALHERIA E ELEMENTO EM FERRO
19.1 | 24.03.040 | GUARDA-CORPO TUBULAR COM TELA EM AÇO GALVANIZADO, DIÂMETRO DE 1 1/2´ | m | 29.75 | 907.21 | 1134.01 | 33736.79 | 33736.79
19.2 | 24.03.100 | ALÇAPÃO/TAMPA EM CHAPA DE FERRO COM PORTA CADEADO | m² | 1 | 1378.42 | 1723.02 | 1723.02 | 1723.02
[5 empty] | SUBTOTAL | 35459.81
20 | 25 | ESQUADRIA, SERRALHERIA E ELEMENTO EM ALUMINIO
20.1 | 25.01.050 | CAIXILHO EM ALUMÍNIO MAXIM-AR COM VIDRO, LINHA COMERCIAL | m² | 41.1 | 854.43 | 1068.03 | 43896.03
20.2 | 25.01.060 | CAIXILHO EM ALUMÍNIO MAXIM-AR, SOB MEDIDA | m² | 29.55 | 905.54 | 1131.92 | 33448.23
20.3 | 25.01.090 | CAIXILHO EM ALUMÍNIO TIPO VENEZIANA COM VIDRO, LINHA COMERCIAL | m² | 4.1 | 704.05 | 880.06 | 3608.24
20.4 | 25.02.020 | PORTA DE ENTRADA DE ABRIR EM ALUMÍNIO, SOB MEDIDA | m² | 19.11 | 1115.9 | 1394.87 | 26655.96 | 26655.96
20.5 | 25.02.042 | PORTA DE CORRER EM ALUMÍNIO TIPO LAMBRI BRANCO, SOB MEDIDA | m² | 16.8 | 765.34 | 956.67 | 16072.05 | 16072.05
[5 empty] | SUBTOTAL | 123680.51
21 | 26 | ESQUADRIA E ELEMENTO EM VIDRO
21. | 26.01.142 | VIDRO LISO LAMINADO COLORIDO DE 8 MM | m² | 1.5 | 539.54 | 674.42 | 1011.63 | 1011.63
21.2 | 26.04.030 | ESPELHO COMUM DE 3 MM COM MOLDURA EM ALUMÍNIO | m² | 3 | 678.81 | 848.51 | 2545.53 | 2545.53
[5 empty] | SUBTOTAL | 3557.16
22 | 27 | ESQUADRIA E ELEMENTO EM MATERIAL ESPECIAL
22.1 | 27.04.070 | BATE-MACA OU PROTETOR DE PAREDE EM PVC, COM AMORTECIMENTO À IMPACTO, ALTURA DE 200 MM | m | 126 | 160.03 | 200.03 | 25203.78 | 25203.78
[5 empty] | SUBTOTAL | 25203.78
23 | 28 | FERRAGEM COMPLEMENTAR PARA ESQUADRIAS
23.1 | 28.01.171 | MOLA AÉREA PARA PORTA, COM ESFORÇO ACIMA DE 60 KG ATÉ 80 KG | un | 4 | 315.74 | 394.67 | 1578.68 | 1578.68
[5 empty] | SUBTOTAL | 1578.68
24 | 30 | ACESSIBILIDADE
24.1 | 30.01.010 | BARRA DE APOIO RETA, PARA PESSOAS COM MOBILIDADE REDUZIDA, EM TUBO DE AÇO INOXIDÁVEL DE 1 1/2´ | m | 7 | 191.46 | 239.32 | 1675.24 | 1675.24
24.2 | 30.01.020 | BARRA DE APOIO RETA, PARA PESSOAS COM MOBILIDADE REDUZIDA, EM TUBO DE AÇO INOXIDÁVEL DE 1 1/2´ X 500 MM | un | 7 | 122.95 | 153.68 | 1075.76 | 1075.76
24.3 | 30.01.030 | BARRA DE APOIO RETA, PARA PESSOAS COM MOBILIDADE REDUZIDA, EM TUBO DE AÇO INOXIDÁVEL DE 1 1/2´ X 800 MM | un | 14 | 161.42 | 201.77 | 2824.78 | 2824.78
24.4 | 30.01.050 | BARRA DE APOIO EM ÂNGULO DE 90°, PARA PESSOAS COM MOBILIDADE REDUZIDA, EM TUBO DE AÇO INOXIDÁVEL DE 1 1/2´ X 800 X 800 MM | un | 7 | 362.2 | 452.75 | 3169.25 | 3169.25
24.5 | 30.04.020 | REVESTIMENTO EM BORRACHA SINTÉTICA COLORIDA DE 5 MM, PARA SINALIZAÇÃO TÁTIL DE ALERTA / DIRECIONAL - COLADO | m² | 11.5 | 193.55 | 241.93 | 2782.19 | 2782.19
24.6 | 30.04.060 | REVESTIMENTO EM CHAPA DE AÇO INOXIDÁVEL PARA PROTEÇÃO DE PORTAS, ALTURA DE 40 CM | m | 14 | 499.33 | 624.16 | 8738.24 | 8738.24
24.7 | 30.06.100 | SINALIZAÇÃO COM PICTOGRAMA PARA VAGA DE ESTACIONAMENTO | un | 2 | 218.96 | 273.7 | 547.4 | 547.4
24.8 | 30.08.030 | ASSENTO ARTICULADO PARA BANHO, EM ALUMÍNIO COM PINTURA EPÓXI DE 700 X 450 MM | un | 5 | 982.48 | 1228.1 | 6140.5 | 6140.5
24.9 | 30.08.040 | LAVATÓRIO DE LOUÇA PARA CANTO SEM COLUNA PARA PESSOAS COM MOBILIDADE REDUZIDA | un | 5 | 1528.92 | 1911.15 | 9555.75 | 9555.75
24.10 | 30.08.060 | BACIA SIFONADA DE LOUÇA PARA PESSOAS COM MOBILIDADE REDUZIDA - CAPACIDADE DE 6 LITROS | un | 5 | 1088.19 | 1360.23 | 6801.15 | 6801.15
[5 empty] | SUBTOTAL | 43310.26
25 | 32 | IMPERMEABILIZACAO, PROTECAO E JUNTA
25.1 | 32.15.040 | IMPERMEABILIZAÇÃO EM MANTA ASFÁLTICA COM ARMADURA, TIPO III-B, ESPESSURA DE 4 MM | m² | 113.3 | 81.59 | 101.98 | 11554.33 | 11554.33
25.2 | 32.16.010 | IMPERMEABILIZAÇÃO EM PINTURA DE ASFALTO OXIDADO COM SOLVENTES ORGÂNICOS, SOBRE MASSA | m² | 116.8 | 17.69 | 22.11 | 2582.44 | 2582.44
[5 empty] | SUBTOTAL | 14136.77
26 | 33 | PINTURA
26.1 | 33.02.080 | MASSA CORRIDA À BASE DE RESINA ACRÍLICA | m² | 1462.97 | 14.95 | 18.68 | 27328.27 | 27328.27
26.2 | 33.10.030 | TINTA ACRÍLICA ANTIMOFO EM MASSA, INCLUSIVE PREPARO | m² | 1989.72 | 28.08 | 35.1 | 69839.17 | 69839.17
26.3 | 33.10.060 | EPÓXI EM MASSA, INCLUSIVE PREPARO | m² | 279.195 | 102.84 | 128.55 | 35890.51 | 35890.51
26.4 | 33.12.011 | ESMALTE À BASE DE ÁGUA EM MADEIRA, INCLUSIVE PREPARO | m² | 64.62 | 41.66 | 52.07 | 3364.76 | 3364.76
[5 empty] | SUBTOTAL | 136422.71
27 | 34 | PAISAGISMO E FECHAMENTOS
27.1 | 34.01.010 | TERRA VEGETAL ORGÂNICA COMUM | m³ | 4.55 | 191.84 | 239.8 | 1091.09 | 1091.09
27.2 | 34.01.020 | LIMPEZA E REGULARIZAÇÃO DE ÁREAS PARA AJARDINAMENTO | m² | 42.26 | 1.69 | 2.11 | 89.16 | 89.16
27.3 | 34.02.100 | PLANTIO DE GRAMA ESMERALDA EM PLACAS (JARDINS E CANTEIROS) | m² | 68.7 | 13.95 | 17.43 | 1197.44 | 1197.44
27.4 | 34.03.020 | ARBUSTO AZALÉA - H= 0,60 A 0,80 M | un | 27 | 51.46 | 64.32 | 1736.64 | 1736.64
27.5 | 34.03.120 | ARBUSTO MORÉIA - H= 0,50 M | un | 15 | 37.87 | 47.33 | 709.95 | 709.95
27.6 | 34.03.130 | ARBUSTO ALAMANDA - H= 0,60 A 0,80 M | un | 2 | 38.41 | 48.01 | 96.02 | 96.02
27.7 | 34.04.130 | ÁRVORE ORNAMENTAL TIPO IPÊ AMARELO - H= 2,00 M | un | 2 | 114.25 | 142.81 | 285.62 | 285.62
27.8 | 34.03.150 | ARBUSTO CURCÚLIGO - H= 0,60 A 0,80 M | un | 13 | 53.7 | 67.12 | 872.56 | 872.56
27.9 | 34.05.290 | PORTÃO DE ABRIR EM GRADE DE AÇO GALVANIZADO ELETROFUNDIDA, MALHA 65 X 132 MM, E PINTURA ELETROSTÁTICA | m² | 12 | 2274.67 | 2843.33 | 34119.96 | 34119.96
[5 empty] | SUBTOTAL | 40198.44
28 | 37 | QUADRO E PAINEL PARA ENERGIA ELETRICA E TELEFONIA
28.1 | 37.01.160 | QUADRO TELEBRÁS DE EMBUTIR DE 800 X 800 X 120 MM | un | 1 | 641.34 | 801.67 | 801.67 | 801.67
28.2 | 37.03.240 | QUADRO DE DISTRIBUIÇÃO UNIVERSAL DE EMBUTIR, PARA DISJUNTORES 56 DIN / 40 BOLT-ON - 225 A - SEM COMPONENTES | un | 4 | 1296.34 | 1620.42 | 6481.68 | 6481.68
28.3 | 37.10.010 | BARRAMENTO DE COBRE NU | kg | 10 | 120.26 | 150.32 | 1503.2 | 1503.2
28.4 | 37.13.630 | DISJUNTOR TERMOMAGNÉTICO, BIPOLAR 220/380 V, CORRENTE DE 10 A ATÉ 50 A | un | 24 | 122.92 | 153.65 | 3687.6 | 3687.6
28.5 | 37.13.640 | DISJUNTOR TERMOMAGNÉTICO, BIPOLAR 220/380 V, CORRENTE DE 60 A ATÉ 100 A | un | 8 | 165.99 | 207.48 | 1659.84 | 1659.84
28.6 | 37.13.650 | DISJUNTOR TERMOMAGNÉTICO, TRIPOLAR 220/380 V, CORRENTE DE 10 A ATÉ 50 A | un | 24 | 166.06 | 207.57 | 4981.68 | 4981.68
28.7 | 37.13.660 | DISJUNTOR TERMOMAGNÉTICO, TRIPOLAR 220/380 V, CORRENTE DE 60 A ATÉ 100 A | un | 6 | 190.11 | 237.63 | 1425.78 | 1425.78
28.8 | 37.14.440 | CHAVE SECCIONADORA SOB CARGA, TRIPOLAR, ACIONAMENTO ROTATIVO, COM PROLONGADOR E PORTA-FUSÍVEL ATÉ NH-2-400 A - SEM FUSÍVEIS | un | 2 | 4471.73 | 5589.66 | 11179.32 | 11179.32
28.9 | 37.17.070 | DISPOSITIVO DIFERENCIAL RESIDUAL DE 40 A X 30 MA - 2 POLOS | un | 20 | 232.92 | 291.15 | 5823 | 5823
28.10 | 37.24.042 | DISPOSITIVO DE PROTEÇÃO CONTRA SURTO, 1 POLO, SUPORTABILIDADE <= 4 KV, UN ATÉ 240V/415V, IIMP = 60 KA, CURVA DE ENSAIO 10/350µS - CLASSE 1 | un | 4 | 718.01 | 897.51 | 3590.04 | 3590.04
[5 empty] | SUBTOTAL | 41133.81
29 | 38 | TUBULACAO E CONDUTOR PARA ENERGIA ELETRICA E TELEFONIA BASICA
29.1 | 38.19.210 | ELETRODUTO DE PVC CORRUGADO FLEXÍVEL REFORÇADO, DN 25 MM | m | 980 | 16.08 | 20.1 | 19698 | 19698
29.2 | 38.19.220 | ELETRODUTO DE PVC CORRUGADO FLEXÍVEL REFORÇADO, DN 32 MM | m | 180 | 18.3 | 22.87 | 4116.6 | 4116.6
[5 empty] | SUBTOTAL | 23814.6
30 | 39 | CONDUTOR E ENFIACAO DE ENERGIA ELETRICA E TELEFONIA
30.1 | 39.02.016 | CABO DE COBRE DE 2,5 MM², ISOLAMENTO 750 V - ISOLAÇÃO EM PVC 70°C | m | 4200 | 4.23 | 5.28 | 22176 | 22176
30.2 | 39.02.020 | CABO DE COBRE DE 4 MM², ISOLAMENTO 750 V - ISOLAÇÃO EM PVC 70°C | m | 660 | 6.48 | 8.1 | 5346 | 5346
30.3 | 39.02.030 | CABO DE COBRE DE 6 MM², ISOLAMENTO 750 V - ISOLAÇÃO EM PVC 70°C | m | 350 | 9.47 | 11.83 | 4140.5 | 4140.5
30.4 | 39.02.040 | CABO DE COBRE DE 10 MM², ISOLAMENTO 750 V - ISOLAÇÃO EM PVC 70°C | m | 200 | 14.31 | 17.88 | 3576 | 3576
30.5 | 39.04.070 | CABO DE COBRE NU, TÊMPERA MOLE, CLASSE 2, DE 35 MM² | m | 10 | 36.4 | 45.5 | 455 | 455
30.6 | 39.11.090 | FIO TELEFÔNICO TIPO FI-60, PARA LIGAÇÃO DE APARELHOS TELEFÔNICOS | m | 400 | 3.94 | 4.92 | 1968 | 1968
30.7 | 39.21.060 | CABO DE COBRE FLEX. DE 16 MM², ISOL. 0,6/1KV - ISOLAÇÃO HEPR 90°C | m | 240 | 18.05 | 22.56 | 5414.4 | 5414.4
30.8 | 39.21.070 | CABO DE COBRE FLEX. DE 25 MM², ISOL. 0,6/1KV - ISOLAÇÃO HEPR 90°C | m | 150 | 25.91 | 32.38 | 4857 | 4857
30.9 | 39.21.080 | CABO DE COBRE FLEX. DE 35 MM², ISOL. 0,6/1KV - ISOLAÇÃO HEPR 90°C | m | 120 | 38.06 | 47.57 | 5708.4 | 5708.4
30.10 | 39.21.090 | CABO DE COBRE FLEX. DE 50 MM², ISOL. 0,6/1KV - ISOLAÇÃO HEPR 90°C | m | 180 | 51.84 | 64.8 | 11664 | 11664
[5 empty] | SUBTOTAL | 65305.3
31 | 40 | DISTRIBUICAO DE FORCA E COMANDO DE ENERGIA ELETRICA E TELEFONIA
31.1 | 40.02.100 | CAIXA DE PASSAGEM EM CHAPA, COM TAMPA PARAF., 400X400X150 MM | un | 6 | 174.01 | 217.51 | 1305.06 | 1305.06
31.2 | 40.04.080 | TOMADA PARA TELEFONE 4P, PADRÃO TELEBRÁS, COM PLACA | cj | 6 | 28.98 | 36.22 | 217.32 | 217.32
31.3 | 40.04.450 | TOMADA 2P+T DE 10 A - 250 V, COMPLETA | cj | 90 | 23.47 | 29.33 | 2639.7 | 2639.7
31.4 | 40.04.460 | TOMADA 2P+T DE 20 A - 250 V, COMPLETA | cj | 20 | 27.68 | 34.6 | 692 | 692
31.5 | 40.04.470 | CONJUNTO 2 TOMADAS 2P+T DE 10 A, COMPLETO | cj | 6 | 36.06 | 45.07 | 270.42 | 270.42
31.6 | 40.05.020 | INTERRUPTOR COM 1 TECLA SIMPLES E PLACA | cj | 49 | 23 | 28.75 | 1408.75 | 1408.75
31.7 | 40.05.040 | INTERRUPTOR COM 2 TECLAS SIMPLES E PLACA | cj | 4 | 32.64 | 40.8 | 163.2 | 163.2
31.8 | 40.10.106 | CONTATOR DE POTÊNCIA 38 A/40 A - 2NA+2NF | un | 2 | 828.64 | 1035.8 | 2071.6 | 2071.6
[5 empty] | SUBTOTAL | 8768.05
32 | 41 | ILUMINACAO
32.1 | 41.10.080 | CRUZETA REFORÇADA EM FERRO GALVANIZADO PARA FIXAÇÃO DE DUAS LUMINÁRIAS | un | 3 | 520.25 | 650.31 | 1950.93 | 1950.93
32.2 | 41.10.430 | POSTE TELECÔNICO RETO EM AÇO SAE 1010/1020 GALVANIZADO A FOGO, ALTURA DE 6,00 M | un | 3 | 1652.99 | 2066.23 | 6198.69 | 6198.69
32.3 | 41.11.703 | LUMINÁRIA LED RETANGULAR PARA POSTE, FLUXO LUMINOSO DE 14160 A 17475 LM, EFICIÊNCIA MÍNIMA DE 118 LM/W - POTÊNCIA DE 80 W/120 W | un | 8 | 1400.92 | 1751.15 | 14009.2 | 14009.2
32.4 | 41.31.040 | LUMINÁRIA LED RETANGULAR DE SOBREPOR COM DIFUSOR TRANSL., 4000 K, FLUXO LUMINOSO DE 3690 A 4800 LM, POTÊNCIA DE 38 W A 41 W | un | 23 | 351.14 | 438.92 | 10095.16 | 10095.16
32.5 | 41.31.080 | LUMINÁRIA LED REDONDA DE EMBUTIR COM DIFUSOR TRANSLÚCIDO, 4000 K, FLUXO LUMINOSO DE 800 A 1060 LM, POTÊNCIA DE 9 W A 12 W | un | 68 | 164.65 | 205.81 | 13995.08 | 13995.08
32.6 | 41.31.087 | LUMINÁRIA LED REDONDA DE SOBR. COM DIFUSOR RECUADO TRANSL.O, 4000 K, FLUXO LUMINOSO DE 1900 A 2000 LM, POTÊNCIA DE 17 W A 19 W | un | 60 | 274.43 | 343.03 | 20581.8 | 20581.8
[5 empty] | SUBTOTAL | 66830.86
33 | 43 | APARELHOS ELETRICOS, HIDRAULICOS E A GAS.
33.1 | 43.02.080 | CHUVEIRO ELÉTRICO DE 6.500W / 220V COM RESISTÊNCIA BLINDADA | un | 5 | 464.75 | 580.93 | 2904.65 | 2904.65
33.2 | 43.04.020 | TORNEIRA ELÉTRICA | un | 2 | 233.43 | 291.78 | 583.56 | 583.56
33.3 | 43.05.030 | EXAUSTOR ELÉTRICO EM PLÁSTICO, VAZÃO DE 150 A 190M³/H | un | 1 | 460.48 | 575.6 | 575.6 | 575.6
33.4 | 43.07.300 | AR CONDICIONADO A FRIO, TIPO SPLIT CASSETE COM CAPACIDADE DE 18.000 BTU/H | cj | 3 | 7896.22 | 9870.27 | 29610.81 | 29610.81
33.5 | 43.07.320 | AR CONDICIONADO A FRIO, TIPO SPLIT CASSETE COM CAPACIDADE DE 36.000 BTU/H | cj | 1 | 13413.44 | 16766.8 | 16766.8 | 16766.8
33.6 | 43.07.330 | AR CONDICIONADO A FRIO, TIPO SPLIT PAREDE COM CAPACIDADE DE 12.000 BTU/H | cj | 12 | 3485.56 | 4356.95 | 52283.4 | 52283.4
[5 empty] | SUBTOTAL | 102724.82
34 | 44 | APARELHOS E METAIS HIDRAULICOS
34.1 | 44.01.050 | BACIA SIFONADA DE LOUÇA SEM TAMPA - 6 LITROS | un | 5 | 281.83 | 352.28 | 1761.4 | 1761.4
34.2 | 44.01.110 | LAVATÓRIO DE LOUÇA COM COLUNA | un | 8 | 277.45 | 346.81 | 2774.48 | 2774.48
34.3 | 44.01.270 | CUBA DE LOUÇA DE EMBUTIR OVAL | un | 6 | 127.84 | 159.8 | 958.8 | 958.8
34.4 | 44.01.310 | TANQUE DE LOUÇA COM COLUNA DE 30 LITROS | un | 3 | 777.19 | 971.48 | 2914.44 | 2914.44
34.5 | 44.02.062 | TAMPO/BANCADA EM GRANITO, COM FRONTÃO, ESPESSURA DE 2 CM, ACABAMENTO POLIDO | m² | 13.92 | 757.37 | 946.71 | 13178.2 | 13178.2
34.6 | 44.03.050 | DISPENSER PAPEL HIGIÊNICO EM ABS PARA ROLÃO 300 / 600 M, COM VISOR | un | 10 | 89.64 | 112.05 | 1120.5 | 1120.5
34.7 | 44.03.180 | DISPENSER TOALHEIRO EM ABS, PARA FOLHAS | un | 16 | 72.07 | 90.08 | 1441.28 | 1441.28
34.8 | 44.03.440 | TORNEIRA CURTA SEM ROSCA PARA USO GERAL, EM LATÃO FUNDIDO CROMADO, DN= 3/4´ | un | 4 | 44.35 | 55.43 | 221.72 | 221.72
34.9 | 44.03.590 | TORNEIRA DE MESA PARA PIA COM BICA MÓVEL E AREJADOR EM LATÃO FUNDIDO CROMADO | un | 6 | 204.9 | 256.12 | 1536.72 | 1536.72
34.10 | 44.03.645 | TORNEIRA DE MESA AUTOMÁTICA, ACIONAMENTO HIDROMECÂNICO, EM LATÃO CROMADO, DN= 1/2´OU 3/4´ | un | 13 | 147.88 | 184.85 | 2403.05 | 2403.05
34.11 | 44.06.300 | CUBA EM AÇO INOXIDÁVEL SIMPLES DE 400X340X140MM | un | 6 | 258.57 | 323.21 | 1939.26 | 1939.26
[5 empty] | SUBTOTAL | 30249.85
35 | 46 | TUBULACAO E CONDUTORES PARA LIQUIDOS E GASES.
35.1 | 46.01.020 | TUBO DE PVC RÍGIDO SOLDÁVEL MARROM, DN= 25 MM, (3/4´), INCLUSIVE CONEXÕES | m | 180 | 28.54 | 35.67 | 6420.6 | 6420.6
35.2 | 46.01.050 | TUBO DE PVC RÍGIDO SOLDÁVEL MARROM, DN= 50 MM, (1 1/2´), INCLUSIVE CONEXÕES | m | 150 | 51.44 | 64.3 | 9645 | 9645
35.3 | 46.02.010 | TUBO DE PVC RÍGIDO BRANCO, PONTAS LISAS, SOLDÁVEL, LINHA ESGOTO SÉRIE NORMAL, DN= 40 MM, INCLUSIVE CONEXÕES | m | 12 | 34.01 | 42.51 | 510.12 | 510.12
35.4 | 46.02.050 | TUBO DE PVC RÍGIDO BRANCO PXB COM VIROLA E ANEL DE BORRACHA, LINHA ESGOTO SÉRIE NORMAL, DN= 50 MM, INCLUSIVE CONEXÕES | m | 60 | 43.64 | 54.55 | 3273 | 3273
35.5 | 46.02.060 | TUBO DE PVC RÍGIDO BRANCO PXB COM VIROLA E ANEL DE BORRACHA, LINHA ESGOTO SÉRIE NORMAL, DN= 75 MM, INCLUSIVE CONEXÕES | m | 120 | 67.81 | 84.76 | 10171.2 | 10171.2
35.6 | 46.08.006 | TUBO GALVANIZADO SEM COSTURA SCHEDULE 40, DN= 1/2´, INCLUSIVE CONEXÕES | m | 6 | 113.92 | 142.4 | 854.4 | 854.4
35.7 | 46.08.010 | TUBO GALVANIZADO SEM COSTURA SCHEDULE 40, DN= 3/4´, INCLUSIVE CONEXÕES | m | 36 | 127.27 | 159.08 | 5726.88 | 5726.88
35.8 | 46.02.070 | TUBO DE PVC RÍGIDO BRANCO PXB COM VIROLA E ANEL DE BORRACHA, LINHA ESGOTO SÉRIE NORMAL, DN= 100 MM, INCLUSIVE CONEXÕES | m | 120 | 72.52 | 90.65 | 10878 | 10878
[5 empty] | SUBTOTAL | 47479.2
36 | 47 | VALVULAS E APARELHOS DE MEDICAO E CONTROLE PARA LIQUIDOS E GASES
36.1 | 47.01.050 | REGISTRO DE GAVETA EM LATÃO FUNDIDO SEM ACABAMENTO, DN= 1 1/2´ | un | 4 | 137.02 | 171.27 | 685.08 | 685.08
36.2 | 47.01.210 | VÁLVULA DE ESFERA MONOBLOCO EM LATÃO, PASSAGEM PLENA, ACIONAMENTO COM ALAVANCA, DN= 2´ | un | 4 | 244.62 | 305.77 | 1223.08 | 1223.08
36.3 | 47.02.020 | REGISTRO DE GAVETA EM LATÃO FUNDIDO CROMADO COM CANOPLA, DN= 3/4´ - LINHA ESPECIAL | un | 16 | 102.74 | 128.42 | 2054.72 | 2054.72
36.4 | 47.02.110 | REGISTRO DE PRESSÃO EM LATÃO FUNDIDO CROMADO COM CANOPLA, DN= 3/4´ - LINHA ESPECIAL | un | 6 | 98.23 | 122.78 | 736.68 | 736.68
[5 empty] | SUBTOTAL | 4699.56
37 | 48 | RESERVATORIO E TANQUE PARA LIQUIDOS E GASES
37.1 | 48.02.206 | RESERVATÓRIO EM POLIETILENO COM TAMPA DE ENCAIXAR - CAPACIDADE DE 5.000 LITROS | un | 3 | 3196.44 | 3995.55 | 11986.65 | 11986.65
37.2 | 48.05.020 | TORNEIRA DE BOIA, DN= 1´ | un | 3 | 121.96 | 152.45 | 457.35 | 457.35
[5 empty] | SUBTOTAL | 12444
38 | 49 | CAIXA, RALO, GRELHA E ACESSORIO HIDRAULICO
38.1 | 49.01.030 | CAIXA SIFONADA DE PVC RÍGIDO DE 150 X 150 X 50 MM, COM GRELHA | un | 26 | 105.82 | 132.27 | 3439.02 | 3439.02
38.2 | 49.03.020 | CAIXA DE GORDURA EM ALVENARIA, 600 X 600 X 600 MM | un | 20 | 293.81 | 367.26 | 7345.2 | 7345.2
38.3 | 49.03.036 | CAIXA DE GORDURA EM PVC COM TAMPA REFORÇADA - CAPACIDADE 19 L | un | 2 | 454.23 | 567.78 | 1135.56 | 1135.56
38.4 | 49.06.010 | GRELHA HEMISFÉRICA EM FERRO FUNDIDO DE 4´ | un | 10 | 16.59 | 20.73 | 207.3 | 207.3
[5 empty] | SUBTOTAL | 12127.08
39 | 54 | PAVIMENTACAO E PASSEIO
39.1 | 54.01.010 | REGULARIZAÇÃO E COMPACTAÇÃO MECANIZADA DE SUPERFÍCIE, SEM CONTROLE DO PROCTOR NORMAL | m² | 511 | 3.96 | 4.95 | 2529.45 | 2529.45
39.2 | 54.01.210 | BASE DE BRITA GRADUADA | m³ | 76.65 | 224.1 | 280.12 | 21471.19 | 21471.19
39.3 | 54.01.400 | ABERTURA DE CAIXA ATÉ 25 CM, INCLUI ESCAVAÇÃO, COMPACTAÇÃO, TRANSPORTE E PREPARO DO SUB-LEITO | m² | 511 | 24.81 | 31.01 | 15846.11 | 15846.11
39.4 | 54.04.350 | PAVIMENTAÇÃO EM LAJOTA DE CONC. 35 MPA, ESPESSURA 8 CM, TIPOS: RAQUETE, RETANGULAR, SEXTAVADO E 16 FACES, COM REJ.E EM AREIA | m² | 511 | 107.06 | 133.82 | 68382.02 | 68382.02
[5 empty] | SUBTOTAL | 108228.77
TOTAL |  |  |  |  | 2982719.8
DATA: 21/05/2023
[5 empty] | Área Total | 783.73
[5 empty] | Custo | 3044.6402

## Planilha1 (hidden)
8.1 | 10.01.040 | ARMADURA EM BARRA DE AÇO CA-50 (A OU B) FYK = 500 MPA | kg | 15206.4 | 11.98 | 14.97 | 227639.8 | 227639.8 | 6.44% | 6.44%
22.1 | 25.01.361 | CAIXILHO EM ALUMÍNIO MAXIM-AR COM VIDRO - BRANCO | m² | 81.36 | 1887.49 | 2359.36 | 191957.52 | 191957.52 | 5.431% | 11.87%
14.1 | 16.13.070 | TELHAMENTO EM CHAPA DE AÇO PRÉ-PINTADA COM EPÓXI E POLIÉSTER, TIPO SANDUÍCHE, ESPESSURA DE 0,50 MM, COM POLIURETANO | m² | 460 | 274.08 | 342.6 | 157596 | 157596 | 4.459% | 16.33%
11.2 | 13.01.190 | LAJE PRÉ-FABRICADA MISTA VIGOTA TRELIÇADA/LAJOTA CERÂMICA - LT 24 (20+4) E CAPA COM CONCRETO DE 25 MPA | m² | 476.21 | 214.49 | 268.11 | 127676.66 | 127676.66 | 3.612% | 19.94%
13.1 | 15.03.030 | FORNECIMENTO E MONTAGEM DE ESTRUTURA EM AÇO ASTM-A36, SEM PINTURA | kg | 5000 | 18.47 | 23.08 | 115400 | 115400 | 3.265% | 23.21%
7.1 | 09.02.020 | FORMA PLANA EM COMPENSADO PARA ESTRUTURA CONVENCIONAL | m² | 480.74 | 181.3 | 226.62 | 108945.29 | 108945.29 | 3.082% | 26.29%
12.2 | 14.11.231 | ALVENARIA DE BLOCO DE CONCRETO ESTRUTURAL 19 X 19 X 39 CM - CL B | m² | 812 | 103.76 | 129.7 | 105316.4 | 105316.4 | 2.979% | 29.27%
16.1 | 18.06.142 | PLACA CERÃMICA ESMALTADA ANTIDERRAPANTE PEI-5 PARA ÁREA INTERNA COM SAÍDA PARA O EXTERIOR, GRUPO DE ABSORÇÃO BLLA, RESISTÊNCIA QÍMICA A, ASSENTADA COM ARGAMASSA COLANTE | m² | 537.86 | 150.99 | 188.73 | 101510.31 | 101510.31 | 2.872% | 32.14%
8.3 | 10.02.020 | ARMADURA EM TELA SOLDADA DE AÇO | kg | 5016 | 15.48 | 19.35 | 97059.6 | 97059.6 | 2.746% | 34.89%
16.5 | 18.11.032 | REVESTIMENTO EM PLACA CERÂMICA ESMALTADA DE 15X15 CM, TIPO MONOCOLOR, ASSENTADO E REJUNTADO COM ARGAMASSA INDUSTRIALIZADA | m² | 820.78 | 85.99 | 107.48 | 88217.43 | 88217.43 | 2.496% | 37.38%
11.1 | 13.01.170 | LAJE PRÉ-FABRICADA MISTA VIGOTA TRELIÇADA/LAJOTA CERÂMICA - LT 20 (16+4) E CAPA COM CONCRETO DE 25 MPA | m² | 355.52 | 195.71 | 244.63 | 86970.85 | 86970.85 | 2.46% | 39.84%
9.2 | 11.01.290 | CONCRETO USINADO, FCK = 25 MPA - PARA BOMBEAMENTO | m³ | 138.24 | 498.07 | 622.58 | 86065.45 | 86065.45 | 2.435% | 42.28%
12.1 | 14.11.221 | ALVENARIA DE BLOCO DE CONCRETO ESTRUTURAL 14 X 19 X 39 CM - CL B | m² | 800.5 | 84.97 | 106.21 | 85021.1 | 85021.1 | 2.405% | 44.68%
19.1 | 22.02.030 | FORRO EM PAINÉIS DE GESSO ACARTONADO, ESPESSURA DE 12,5MM, FIXO | m² | 718 | 88.39 | 110.48 | 79324.64 | 79324.64 | 2.244% | 46.93%
3.2 | 05.10.023 | TRANSPORTE DE SOLO DE 1ª E 2ª CATEGORIA POR CAMINHÃO PARA DISTÂNCIAS SUPERIORES AO 5° KM ATÉ O 10° KM | m³ | 3250 | 19.26 | 24.07 | 78227.5 | 78227.5 | 2.213% | 49.14%
28.2 | 33.10.030 | TINTA ACRÍLICA ANTIMOFO EM MASSA, INCLUSIVE PREPARO | m² | 1989.72 | 28.08 | 35.1 | 69839.17 | 69839.17 | 1.976% | 51.12%
41.4 | 54.04.350 | PAVIMENTAÇÃO EM LAJOTA DE CONC. 35 MPA, ESPESSURA 8 CM, TIPOS: RAQUETE, RETANGULAR, SEXTAVADO E 16 FACES, COM REJ.E EM AREIA | m² | 511 | 107.06 | 133.82 | 68382.02 | 68382.02 | 1.935% | 53.05%
6.1 | 08.02.050 | CIMBRAMENTO TUBULAR METÁLICO | m³.mês | 7047 | 7.52 | 9.4 | 66241.8 | 66241.8 | 1.874% | 54.92%
15.5 | 17.02.220 | REBOCO | m² | 3984.901 | 11.24 | 14.05 | 55987.85 | 55987.85 | 1.584% | 56.51%
35.6 | 43.07.330 | AR CONDICIONADO A FRIO, TIPO SPLIT PAREDE COM CAPACIDADE DE 12.000 BTU/H | cj | 12 | 3485.56 | 4356.95 | 52283.4 | 52283.4 | 1.479% | 57.99%
26.11 | 30.14.040 | PLATAFORMA PARA ELEVAÇÃO ATÉ 2,00 M, NAS DIMENSÕES DE 900 X 1400 MM, CAPACIDADE DE 250 KG - PERCURSO SUPERIOR A 1,00 M DE ALTURA | cj | 1 | 36149.87 | 45187.33 | 45187.33 | 45187.33 | 1.278% | 59.27%
18.1 | 21.02.060 | REVESTIMENTO VINÍLICO, ESPESSURA DE 3,2 MM, PARA TRÁFEGO INTENSO, COM IMPERMEABILIZANTE ACRÍLICO | m² | 153.03 | 229 | 286.25 | 43804.83 | 43804.83 | 1.239% | 60.5%
8.2 | 10.01.060 | ARMADURA EM BARRA DE AÇO CA-60 (A OU B) FYK = 600 MPA | kg | 2280.96 | 14.14 | 17.67 | 40304.56 | 40304.56 | 1.14% | 61.64%
15.4 | 17.02.140 | EMBOÇO DESEMPENADO COM ESPUMA DE POLIÉSTER | m² | 1300 | 24 | 30 | 39000 | 39000 | 1.103% | 62.75%
10.2 | 12.05.030 | ESTACA ESCAVADA MECANICAMENTE, DIÂMETRO DE 30 CM ATÉ 30 T | m | 450 | 69.28 | 86.6 | 38970 | 38970 | 1.102% | 63.85%
20.3 | 23.04.610 | PORTA EM LAMINADO FENÓLICO MELAMÍNICO COM ACABAMENTO LISO, BATENTE METÁLICO - 90 X 210 CM | un | 17 | 1794.58 | 2243.22 | 38134.74 | 38134.74 | 1.079% | 64.93%
9.1 | 11.01.260 | CONCRETO USINADO, FCK = 20 MPA - PARA BOMBEAMENTO | m³ | 62.7 | 479.66 | 599.57 | 37593.03 | 37593.03 | 1.064% | 65.99%
28.3 | 33.10.060 | EPÓXI EM MASSA, INCLUSIVE PREPARO | m² | 279.195 | 102.84 | 128.55 | 35890.51 | 35890.51 | 1.015% | 67.01%
29.9 | 34.05.290 | PORTÃO DE ABRIR EM GRADE DE AÇO GALVANIZADO ELETROFUNDIDA, MALHA 65 X 132 MM, E PINTURA ELETROSTÁTICA | m² | 12 | 2274.67 | 2843.33 | 34119.96 | 34119.96 | 0.9653% | 67.97%
21.1 | 24.03.040 | GUARDA-CORPO TUBULAR COM TELA EM AÇO GALVANIZADO, DIÂMETRO DE 1 1/2´ | m | 29.75 | 907.21 | 1134.01 | 33736.79 | 33736.79 | 0.9544% | 68.93%
35.4 | 43.07.300 | AR CONDICIONADO A FRIO, TIPO SPLIT CASSETE COM CAPACIDADE DE 18.000 BTU/H | cj | 3 | 7896.22 | 9870.27 | 29610.81 | 29610.81 | 0.8377% | 69.77%
17.1 | 19.01.062 | PEITORIL E/OU SOLEIRA EM GRANITO, ESPESSURA DE 2 CM E LARGURA ATÉ 20 CM, ACABAMENTO POLIDO | m | 146.1 | 151.44 | 189.3 | 27656.73 | 27656.73 | 0.7824% | 70.55%
28.1 | 33.02.080 | MASSA CORRIDA À BASE DE RESINA ACRÍLICA | m² | 1462.97 | 14.95 | 18.68 | 27328.27 | 27328.27 | 0.7731% | 71.32%
22.3 | 25.02.020 | PORTA DE ENTRADA DE ABRIR EM ALUMÍNIO, SOB MEDIDA | m² | 19.11 | 1115.9 | 1394.87 | 26655.96 | 26655.96 | 0.7541% | 72.08%
9.3 | 11.16.080 | LANÇAMENTO E ADENSAMENTO DE CONCRETO OU MASSA POR BOMB. | m³ | 200.94 | 103.56 | 129.45 | 26011.68 | 26011.68 | 0.7359% | 72.81%
16.2 | 18.06.410 | REJUNTAMENTO EM PLACAS CERÂMICAS COM ARGAMASSA INDUSTRIALIZADA PARA REJUNTE, JUNTAS ACIMA DE 3 ATÉ 5MM. | m² | 1848.5 | 10.98 | 13.72 | 25361.42 | 25361.42 | 0.7175% | 73.53%
24.1 | 27.04.070 | BATE-MACA OU PROTETOR DE PAREDE EM PVC, COM AMORTECIMENTO À IMPACTO, ALTURA DE 200 MM | m | 126 | 160.03 | 200.03 | 25203.78 | 25203.78 | 0.713% | 74.24%
1.4 | 01.17.051 | PROJETO EXECUTIVO DE ESTRUTURA EM FORMATO A1 | un | 10 | 1988.49 | 2485.61 | 24856.1 | 24856.1 | 0.7032% | 74.95%
32.1 | 39.02.016 | CABO DE COBRE DE 2,5 MM², ISOLAMENTO 750 V - ISOLAÇÃO EM PVC 70°C | m | 4200 | 4.23 | 5.28 | 22176 | 22176 | 0.6274% | 75.57%
41.2 | 54.01.210 | BASE DE BRITA GRADUADA | m³ | 76.65 | 224.1 | 280.12 | 21471.19 | 21471.19 | 0.6074% | 76.18%
34.6 | 41.31.087 | LUMINÁRIA LED REDONDA DE SOBR. COM DIFUSOR RECUADO TRANSL.O, 4000 K, FLUXO LUMINOSO DE 1900 A 2000 LM, POTÊNCIA DE 17 W A 19 W | un | 60 | 274.43 | 343.03 | 20581.8 | 20581.8 | 0.5823% | 76.76%
1.3 | 01.17.031 | PROJETO EXECUTIVO DE ARQUITETURA EM FORMATO A1 | un | 6 | 2711.35 | 3389.18 | 20335.08 | 20335.08 | 0.5753% | 77.34%
14.4 | 16.33.052 | CALHA, RUFO, AFINS EM CHAPA GALVANIZADA Nº 24 - CORTE 0,50 M | m | 112.22 | 140.69 | 175.86 | 19735 | 19735 | 0.5583% | 77.9%
31.1 | 38.19.210 | ELETRODUTO DE PVC CORRUGADO FLEXÍVEL REFORÇADO, DN 25 MM | m | 980 | 16.08 | 20.1 | 19698 | 19698 | 0.5573% | 78.45%
20.9 | 23.09.590 | PORTA LISA COM BATENTE METÁLICO -160 X 210 CM | un | 12 | 1307.65 | 1634.56 | 19614.72 | 19614.72 | 0.5549% | 79.01%
16.4 | 18.07.020 | PLACA CERÂMICA NÃO ESMALTADA EXTRUDADA DE ALTA RESISTÊNCIA QUIMICA E MECÂNICA, ESPESSURA DE 9MM, USO NÃO INDUSTRIAL, ASSENTADO COM ARGAMASSA COLANTE INDUSTRIAL | m² | 74.2 | 183.74 | 229.67 | 17041.51 | 17041.51 | 0.4821% | 79.49%
35.5 | 43.07.320 | AR CONDICIONADO A FRIO, TIPO SPLIT CASSETE COM CAPACIDADE DE 36.000 BTU/H | cj | 1 | 13413.44 | 16766.8 | 16766.8 | 16766.8 | 0.4743% | 79.96%
12.3 | 14.30.070 | DIVISÓRIA SANITÁRIA EM PAINEL LAMINADO MELAMÍNICO ESTRUTURAL COM PERFIS EM ALUMÍNIO, INCL. FERRAGEM COMPLETA PARA VÃO DE PORTA | m² | 21.42 | 622.92 | 778.65 | 16678.68 | 16678.68 | 0.4719% | 80.44%
14.2 | 16.30.020 | DOMO DE ACRÍLICO FIXADO EM PERFIS DE ALUMÍNIO | m² | 17.5 | 752.67 | 940.83 | 16464.52 | 16464.52 | 0.4658% | 80.9%
22.4 | 25.02.042 | PORTA DE CORRER EM ALUMÍNIO TIPO LAMBRI BRANCO, SOB MEDIDA | m² | 16.8 | 765.34 | 956.67 | 16072.05 | 16072.05 | 0.4547% | 81.36%
41.3 | 54.01.400 | ABERTURA DE CAIXA ATÉ 25 CM, INCLUI ESCAVAÇÃO, COMPACTAÇÃO, TRANSPORTE E PREPARO DO SUB-LEITO | m² | 511 | 24.81 | 31.01 | 15846.11 | 15846.11 | 0.4483% | 81.81%
15.2 | 17.01.040 | LASTRO DE CONCRETO IMPERMEABILIZADO | m³ | 18.4 | 651.74 | 814.67 | 14989.92 | 14989.92 | 0.4241% | 82.23%
1.8 | 01.21.110 | SONDAGEM DO TERRENO À PERCUSSÃO (MÍNIMO DE 30 M) | m | 120 | 96.35 | 120.43 | 14451.6 | 14451.6 | 0.4088% | 82.64%
14.3 | 16.32.120 | COBERTURA PLANA EM CHAPA DE POLICARBONATO ALVEOLAR DE 10 MM | m² | 36.9 | 312.28 | 390.35 | 14403.91 | 14403.91 | 0.4075% | 83.05%
34.3 | 41.11.703 | LUMINÁRIA LED RETANGULAR PARA POSTE, FLUXO LUMINOSO DE 14160 A 17475 LM, EFICIÊNCIA MÍNIMA DE 118 LM/W - POTÊNCIA DE 80 W/120 W | un | 8 | 1400.92 | 1751.15 | 14009.2 | 14009.2 | 0.3963% | 83.44%
34.5 | 41.31.080 | LUMINÁRIA LED REDONDA DE EMBUTIR COM DIFUSOR TRANSLÚCIDO, 4000 K, FLUXO LUMINOSO DE 800 A 1060 LM, POTÊNCIA DE 9 W A 12 W | un | 68 | 164.65 | 205.81 | 13995.08 | 13995.08 | 0.3959% | 83.84%
20.2 | 23.04.600 | PORTA EM LAMINADO FENÓLICO MELAMÍNICO COM ACABAMENTO LISO, BATENTE METÁLICO - 80 X 210 CM | un | 6 | 1777.87 | 2222.33 | 13333.98 | 13333.98 | 0.3772% | 84.22%
2.2 | 02.02.130 | LOCAÇÃO DE CONTAINER TIPO ESCRITÓRIO COM 1 VASO SANITÁRIO, 1 LAVATÓRIO E 1 PONTO PARA CHUVEIRO - ÁREA MÍNIMA DE 13,80 M² | un.mês | 9 | 1183.49 | 1479.36 | 13314.24 | 13314.24 | 0.3767% | 84.59%
36.5 | 44.02.062 | TAMPO/BANCADA EM GRANITO, COM FRONTÃO, ESPESSURA DE 2 CM, ACABAMENTO POLIDO | m² | 13.92 | 757.37 | 946.71 | 13178.2 | 13178.2 | 0.3728% | 84.96%
12.4 | 14.30.310 | DIVISÓRIA EM PLACAS DE GESSO ACARTONADO, RESISTÊNCIA AO FOGO 30 MINUTOS, ESPESSURA 100/70MM - 1ST / 1ST | m² | 87.7 | 117.37 | 146.71 | 12866.46 | 12866.46 | 0.364% | 85.33%
1.5 | 01.17.071 | PROJETO EXECUTIVO DE INSTALAÇÕES HIDRÁULICAS EM FORMATO A1 | un | 12 | 853.67 | 1067.08 | 12804.96 | 12804.96 | 0.3623% | 85.69%
6.2 | 08.02.060 | MONTAGEM E DESMONTAGEM DE CIMBRAMENTO TUBULAR METÁLICO | m³ | 783 | 12.84 | 16.05 | 12567.15 | 12567.15 | 0.3555% | 86.05%
39.1 | 48.02.206 | RESERVATÓRIO EM POLIETILENO COM TAMPA DE ENCAIXAR - CAPACIDADE DE 5.000 LITROS | un | 3 | 3196.44 | 3995.55 | 11986.65 | 11986.65 | 0.3391% | 86.39%
20.1 | 23.04.580 | PORTA EM LAMINADO FENÓLICO MELAMÍNICO COM ACABAMENTO LISO, BATENTE METÁLICO - 60 X 160 CM | un | 6 | 1584.87 | 1981.08 | 11886.48 | 11886.48 | 0.3363% | 86.72%
32.10 | 39.21.090 | CABO DE COBRE FLEX. DE 50 MM², ISOL. 0,6/1KV - ISOLAÇÃO HEPR 90°C | m | 180 | 51.84 | 64.8 | 11664 | 11664 | 0.33% | 87.05%
27.1 | 32.15.040 | IMPERMEABILIZAÇÃO EM MANTA ASFÁLTICA COM ARMADURA, TIPO III-B, ESPESSURA DE 4 MM | m² | 113.3 | 81.59 | 101.98 | 11554.33 | 11554.33 | 0.3269% | 87.38%
30.8 | 37.14.440 | CHAVE SECCIONADORA SOB CARGA, TRIPOLAR, ACIONAMENTO ROTATIVO, COM PROLONGADOR E PORTA-FUSÍVEL ATÉ NH-2-400 A - SEM FUSÍVEIS | un | 2 | 4471.73 | 5589.66 | 11179.32 | 11179.32 | 0.3163% | 87.69%
37.8 | 46.02.070 | TUBO DE PVC RÍGIDO BRANCO PXB COM VIROLA E ANEL DE BORRACHA, LINHA ESGOTO SÉRIE NORMAL, DN= 100 MM, INCLUSIVE CONEXÕES | m | 120 | 72.52 | 90.65 | 10878 | 10878 | 0.3077% | 88%
22.2 | 25.01.470 | CAIXILHO FIXO TIPO VENEZIANA EM ALUMÍNIO ANODIZADO, SOB MEDIDA - BRANCO | m² | 6.12 | 1410.92 | 1763.65 | 10793.53 | 10793.53 | 0.3054% | 88.31%
15.3 | 17.02.020 | CHAPISCO | m² | 1300 | 6.29 | 7.86 | 10218 | 10218 | 0.2891% | 88.6%
16.6 | 18.11.042 | REVESTIMENTO EM PLACA CERÂMICA ESMALTADA 20X20 CM, TIPO MONOCOLOR, ASSENTADO E REJUNTADO COM ARGAMASSA INDUSTRIALIZADA | m² | 115.6 | 70.6 | 88.25 | 10201.7 | 10201.7 | 0.2886% | 88.89%
37.5 | 46.02.060 | TUBO DE PVC RÍGIDO BRANCO PXB COM VIROLA E ANEL DE BORRACHA, LINHA ESGOTO SÉRIE NORMAL, DN= 75 MM, INCLUSIVE CONEXÕES | m | 120 | 67.81 | 84.76 | 10171.2 | 10171.2 | 0.2878% | 89.17%
34.4 | 41.31.040 | LUMINÁRIA LED RETANGULAR DE SOBREPOR COM DIFUSOR TRANSL., 4000 K, FLUXO LUMINOSO DE 3690 A 4800 LM, POTÊNCIA DE 38 W A 41 W | un | 23 | 351.14 | 438.92 | 10095.16 | 10095.16 | 0.2856% | 89.46%
2.4 | 02.03.120 | TAPUME FIXO PARA FECHAMENTO DE ÁREAS, COM PORTÃO | m² | 80 | 98.79 | 123.48 | 9878.4 | 9878.4 | 0.2795% | 89.74%
37.2 | 46.01.050 | TUBO DE PVC RÍGIDO SOLDÁVEL MARROM, DN= 50 MM, (1 1/2´), INCLUSIVE CONEXÕES | m | 150 | 51.44 | 64.3 | 9645 | 9645 | 0.2729% | 90.01%
26.9 | 30.08.040 | LAVATÓRIO DE LOUÇA PARA CANTO SEM COLUNA PARA PESSOAS COM MOBILIDADE REDUZIDA | un | 5 | 1528.92 | 1911.15 | 9555.75 | 9555.75 | 0.2703% | 90.28%
2.1 | 02.01.180 | BANHEIRO QUÍMICO MODELO STANDARD, COM MANUTENÇÃO CONFORME EXIGÊNCIAS DA CETESB | un.mês | 9 | 804.1 | 1005.12 | 9046.08 | 9046.08 | 0.2559% | 90.54%
42.1 | 69.03.400 | CENTRAL PABX HÍBRIDA DE TELEFONIA PARA 8 LINHAS TRONCO E 24 A 32 RAMAIS DIGITAL E ANALÓGICO | cj | 1 | 7026.87 | 8783.58 | 8783.58 | 8783.58 | 0.2485% | 90.79%
26.6 | 30.04.060 | REVESTIMENTO EM CHAPA DE AÇO INOXIDÁVEL PARA PROTEÇÃO DE PORTAS, ALTURA DE 40 CM | m | 14 | 499.33 | 624.16 | 8738.24 | 8738.24 | 0.2472% | 91.03%
1.2 | 01.06.021 | ELABORAÇÃO DE PROJ. DE ADEQUAÇÃO DE ENTRADA DE E. ELÉTRICA JUNTO A CONCESSIONÁRIA, COM MEDIÇÃO EM BT E DEMANDA ATÉ 75 KVA | un | 1 | 6882.8 | 8603.5 | 8603.5 | 8603.5 | 0.2434% | 91.28%
2.3 | 02.02.150 | LOCAÇÃO DE CONTAINER TIPO DEPÓSITO - ÁREA MÍNIMA DE 13,80 M² | un.mês | 9 | 738.31 | 922.88 | 8305.92 | 8305.92 | 0.235% | 91.51%
2.8 | 02.10.020 | LOCAÇÃO DE OBRA DE EDIFICAÇÃO | m² | 428 | 15.47 | 19.33 | 8273.24 | 8273.24 | 0.2341% | 91.75%
9.4 | 11.18.040 | LASTRO DE PEDRA BRITADA | m³ | 39.19 | 160.61 | 200.76 | 7867.78 | 7867.78 | 0.2226% | 91.97%
20.8 | 23.09.560 | PORTA LISA COM BATENTE METÁLICO - 90 X 210 CM | un | 6 | 992.11 | 1240.13 | 7440.78 | 7440.78 | 0.2105% | 92.18%
40.2 | 49.03.020 | CAIXA DE GORDURA EM ALVENARIA, 600 X 600 X 600 MM | un | 20 | 293.81 | 367.26 | 7345.2 | 7345.2 | 0.2078% | 92.39%
1.6 | 01.17.111 | PROJETO EXECUTIVO DE INSTALAÇÕES ELÉTRICAS EM FORMATO A1 | un | 6 | 947.94 | 1184.92 | 7109.52 | 7109.52 | 0.2011% | 92.59%
5.2 | 07.12.010 | COMPACTAÇÃO DE ATERRO MECANIZADO MÍNIMO DE 95% PN, SEM FORNECIMENTO DE SOLO EM ÁREAS FECHADAS | m³ | 280 | 19.76 | 24.7 | 6916 | 6916 | 0.1957% | 92.78%
5.1 | 07.01.020 | ESCAVAÇÃO E CARGA MECANIZADA EM SOLO DE 1ª CATEGORIA, EM CAMPO ABERTO | m³ | 320 | 17.28 | 21.6 | 6912 | 6912 | 0.1955% | 92.98%
26.10 | 30.08.060 | BACIA SIFONADA DE LOUÇA PARA PESSOAS COM MOBILIDADE REDUZIDA - CAPACIDADE DE 6 LITROS | un | 5 | 1088.19 | 1360.23 | 6801.15 | 6801.15 | 0.1924% | 93.17%
1.1 | 01.02.071 | PARECER TÉCNICO DE FUNDAÇÕES, CONTENÇÕES E RECOMENDAÇÕES GERAIS, PARA EMPREENDIMENTOS COM ÁREA CONSTRUÍDA ATÉ 1.000 M² | un | 1 | 5388.88 | 6736.1 | 6736.1 | 6736.1 | 0.1906% | 93.36%
2.6 | 02.08.020 | PLACA DE IDENTIFICAÇÃO PARA OBRA | m² | 6 | 869.24 | 1086.55 | 6519.3 | 6519.3 | 0.1844% | 93.55%
30.2 | 37.03.240 | QUADRO DE DISTRIBUIÇÃO UNIVERSAL DE EMBUTIR, PARA DISJUNTORES 56 DIN / 40 BOLT-ON - 225 A - SEM COMPONENTES | un | 4 | 1296.34 | 1620.42 | 6481.68 | 6481.68 | 0.1834% | 93.73%
20.4 | 23.08.030 | FAIXA/BATEDOR DE PROTEÇÃO EM MADEIRA DE 20 X 5 CM, COM ACABAMENTO EM LAMINADO FENÓLICO MELAMÍNICO | m | 30 | 171.53 | 214.41 | 6432.3 | 6432.3 | 0.182% | 93.91%
37.1 | 46.01.020 | TUBO DE PVC RÍGIDO SOLDÁVEL MARROM, DN= 25 MM, (3/4´), INCLUSIVE CONEXÕES | m | 180 | 28.54 | 35.67 | 6420.6 | 6420.6 | 0.1816% | 94.09%
18.2 | 21.10.061 | RODAPÉ PARA PISO VINÍLICO EM PVC, ESPESSURA DE 2 MM E ALTURA DE 5 CM, CURVO/PLANO, COM IMPERMEABILIZANTE ACRÍLICO | m | 143.15 | 35.36 | 44.2 | 6327.23 | 6327.23 | 0.179% | 94.27%
34.2 | 41.10.430 | POSTE TELECÔNICO RETO EM AÇO SAE 1010/1020 GALVANIZADO A FOGO, ALTURA DE 6,00 M | un | 3 | 1652.99 | 2066.23 | 6198.69 | 6198.69 | 0.1754% | 94.45%
26.8 | 30.08.030 | ASSENTO ARTICULADO PARA BANHO, EM ALUMÍNIO COM PINTURA EPÓXI DE 700 X 450 MM | un | 5 | 982.48 | 1228.1 | 6140.5 | 6140.5 | 0.1737% | 94.62%
3.1 | 05.07.050 | REMOÇÃO DE ENTULHO COM CAÇAMBA METÁLICA - MAT. VOLUMOSO E MISTURADO POR ALVENARIA, TERRA, MADEIRA, PAPEL, PLÁSTICO E METAL | m³ | 40 | 120.78 | 150.97 | 6038.8 | 6038.8 | 0.1708% | 94.79%
30.9 | 37.17.070 | DISPOSITIVO DIFERENCIAL RESIDUAL DE 40 A X 30 MA - 2 POLOS | un | 20 | 232.92 | 291.15 | 5823 | 5823 | 0.1647% | 94.96%
9.6 | 11.20.030 | CURA QUÍMICA DE CONCRETO À BASE DE PELÍCULA EMULSIONADA | m² | 783.73 | 5.86 | 7.32 | 5736.9 | 5736.9 | 0.1623% | 95.12%
37.7 | 46.08.010 | TUBO GALVANIZADO SEM COSTURA SCHEDULE 40, DN= 3/4´, INCLUSIVE CONEXÕES | m | 36 | 127.27 | 159.08 | 5726.88 | 5726.88 | 0.162% | 95.28%
32.9 | 39.21.080 | CABO DE COBRE FLEX. DE 35 MM², ISOL. 0,6/1KV - ISOLAÇÃO HEPR 90°C | m | 120 | 38.06 | 47.57 | 5708.4 | 5708.4 | 0.1615% | 95.44%
32.7 | 39.21.060 | CABO DE COBRE FLEX. DE 16 MM², ISOL. 0,6/1KV - ISOLAÇÃO HEPR 90°C | m | 240 | 18.05 | 22.56 | 5414.4 | 5414.4 | 0.1532% | 95.6%
32.2 | 39.02.020 | CABO DE COBRE DE 4 MM², ISOLAMENTO 750 V - ISOLAÇÃO EM PVC 70°C | m | 660 | 6.48 | 8.1 | 5346 | 5346 | 0.1512% | 95.75%
30.6 | 37.13.650 | DISJUNTOR TERMOMAGNÉTICO, TRIPOLAR 220/380 V, CORRENTE DE 10 A ATÉ 50 A | un | 24 | 166.06 | 207.57 | 4981.68 | 4981.68 | 0.1409% | 95.89%
32.8 | 39.21.070 | CABO DE COBRE FLEX. DE 25 MM², ISOL. 0,6/1KV - ISOLAÇÃO HEPR 90°C | m | 150 | 25.91 | 32.38 | 4857 | 4857 | 0.1374% | 96.03%
20.7 | 23.09.550 | PORTA LISA COM BATENTE METÁLICO - 80 X 210 CM | un | 4 | 952.31 | 1190.38 | 4761.52 | 4761.52 | 0.1347% | 96.16%
32.3 | 39.02.030 | CABO DE COBRE DE 6 MM², ISOLAMENTO 750 V - ISOLAÇÃO EM PVC 70°C | m | 350 | 9.47 | 11.83 | 4140.5 | 4140.5 | 0.1171% | 96.28%
31.2 | 38.19.220 | ELETRODUTO DE PVC CORRUGADO FLEXÍVEL REFORÇADO, DN 32 MM | m | 180 | 18.3 | 22.87 | 4116.6 | 4116.6 | 0.1165% | 96.39%
15.1 | 17.01.010 | ARGAMASSA DE PROTEÇÃO COM ARGILA EXPANDIDA | m³ | 2.5 | 1209.03 | 1511.28 | 3778.2 | 3778.2 | 0.1069% | 96.5%
30.4 | 37.13.630 | DISJUNTOR TERMOMAGNÉTICO, BIPOLAR 220/380 V, CORRENTE DE 10 A ATÉ 50 A | un | 24 | 122.92 | 153.65 | 3687.6 | 3687.6 | 0.1043% | 96.61%
30.10 | 37.24.042 | DISPOSITIVO DE PROTEÇÃO CONTRA SURTO, 1 POLO, SUPORTABILIDADE <= 4 KV, UN ATÉ 240V/415V, IIMP = 60 KA, CURVA DE ENSAIO 10/350µS - CLASSE 1 | un | 4 | 718.01 | 897.51 | 3590.04 | 3590.04 | 0.1016% | 96.71%
32.4 | 39.02.040 | CABO DE COBRE DE 10 MM², ISOLAMENTO 750 V - ISOLAÇÃO EM PVC 70°C | m | 200 | 14.31 | 17.88 | 3576 | 3576 | 0.1012% | 96.81%
40.1 | 49.01.030 | CAIXA SIFONADA DE PVC RÍGIDO DE 150 X 150 X 50 MM, COM GRELHA | un | 26 | 105.82 | 132.27 | 3439.02 | 3439.02 | 0.09729% | 96.91%
28.4 | 33.12.011 | ESMALTE À BASE DE ÁGUA EM MADEIRA, INCLUSIVE PREPARO | m² | 64.62 | 41.66 | 52.07 | 3364.76 | 3364.76 | 0.09519% | 97%
37.4 | 46.02.050 | TUBO DE PVC RÍGIDO BRANCO PXB COM VIROLA E ANEL DE BORRACHA, LINHA ESGOTO SÉRIE NORMAL, DN= 50 MM, INCLUSIVE CONEXÕES | m | 60 | 43.64 | 54.55 | 3273 | 3273 | 0.0926% | 97.09%
26.4 | 30.01.050 | BARRA DE APOIO EM ÂNGULO DE 90°, PARA PESSOAS COM MOBILIDADE REDUZIDA, EM TUBO DE AÇO INOXIDÁVEL DE 1 1/2´ X 800 X 800 MM | un | 7 | 362.2 | 452.75 | 3169.25 | 3169.25 | 0.08966% | 97.18%
36.4 | 44.01.310 | TANQUE DE LOUÇA COM COLUNA DE 30 LITROS | un | 3 | 777.19 | 971.48 | 2914.44 | 2914.44 | 0.08245% | 97.27%
35.1 | 43.02.080 | CHUVEIRO ELÉTRICO DE 6.500W / 220V COM RESISTÊNCIA BLINDADA | un | 5 | 464.75 | 580.93 | 2904.65 | 2904.65 | 0.08218% | 97.35%
9.5 | 11.18.060 | LONA PLÁSTICA | m² | 783.73 | 2.95 | 3.68 | 2884.12 | 2884.12 | 0.08159% | 97.43%
26.3 | 30.01.030 | BARRA DE APOIO RETA, PARA PESSOAS COM MOBILIDADE REDUZIDA, EM TUBO DE AÇO INOXIDÁVEL DE 1 1/2´ X 800 MM | un | 14 | 161.42 | 201.77 | 2824.78 | 2824.78 | 0.07992% | 97.51%
26.5 | 30.04.020 | REVESTIMENTO EM BORRACHA SINTÉTICA COLORIDA DE 5 MM, PARA SINALIZAÇÃO TÁTIL DE ALERTA / DIRECIONAL - COLADO | m² | 11.5 | 193.55 | 241.93 | 2782.19 | 2782.19 | 0.07871% | 97.59%
36.2 | 44.01.110 | LAVATÓRIO DE LOUÇA COM COLUNA | un | 8 | 277.45 | 346.81 | 2774.48 | 2774.48 | 0.07849% | 97.67%
6.3 | 08.05.100 | DRENO COM PEDRA BRITADA | m³ | 16.2 | 131.46 | 164.32 | 2661.98 | 2661.98 | 0.07531% | 97.74%
33.3 | 40.04.450 | TOMADA 2P+T DE 10 A - 250 V, COMPLETA | cj | 90 | 23.47 | 29.33 | 2639.7 | 2639.7 | 0.07468% | 97.82%
27.2 | 32.16.010 | IMPERMEABILIZAÇÃO EM PINTURA DE ASFALTO OXIDADO COM SOLVENTES ORGÂNICOS, SOBRE MASSA | m² | 116.8 | 17.69 | 22.11 | 2582.44 | 2582.44 | 0.07306% | 97.89%
23.2 | 26.04.030 | ESPELHO COMUM DE 3 MM COM MOLDURA EM ALUMÍNIO | m² | 3 | 678.81 | 848.51 | 2545.53 | 2545.53 | 0.07202% | 97.96%
41.1 | 54.01.010 | REGULARIZAÇÃO E COMPACTAÇÃO MECANIZADA DE SUPERFÍCIE, SEM CONTROLE DO PROCTOR NORMAL | m² | 511 | 3.96 | 4.95 | 2529.45 | 2529.45 | 0.07156% | 98.03%
10.1 | 12.05.010 | TAXA DE MOBILIZAÇÃO E DESMOBILIZAÇÃO DE EQUIPAMENTOS PARA EXECUÇÃO DE ESTACA ESCAVADA | tx | 1 | 1942.97 | 2428.71 | 2428.71 | 2428.71 | 0.06871% | 98.1%
36.10 | 44.03.645 | TORNEIRA DE MESA AUTOMÁTICA, ACIONAMENTO HIDROMECÂNICO, EM LATÃO CROMADO, DN= 1/2´OU 3/4´ | un | 13 | 147.88 | 184.85 | 2403.05 | 2403.05 | 0.06798% | 98.17%
20.6 | 23.08.242 | PORTA LISA DE CORRER SUSPENSA EM MADEIRA COM BATENTE | m² | 3.78 | 500.78 | 625.97 | 2366.16 | 2366.16 | 0.06694% | 98.24%
20.5 | 23.08.040 | ARMÁRIO/ GABINETE EMBUTIDO EM MDF SOB MEDIDA, REVESTIDO EM LAMINADO MELAMÍNICO, COM PORTAS E PRATELEIRAS | m² | 0.9 | 171.53 | 214.41 | 192.96 | 2354.41 | 0.06661% | 98.3%
16.3 | 18.06.182 | RODAPÉ EM PLACA CERÂMICA ESMALTADA RÚSTICA PEI-5 PARA ÁREA INTERNA COM SAÍDA PARA O EXTERIOR, GRUPO DE ABSORÇÃO BLLB, RESISTÊNCIA QUÍMICA B, ASSENTADO COM ARGAMASSA COLANTE | m | 300.06 | 5.94 | 7.42 | 2226.44 | 2226.44 | 0.06299% | 98.37%
2.7 | 02.09.030 | LIMPEZA MANUAL DO TERRENO, INCLUSIVE TRONCOS ATÉ 5 CM DE DIÂMETRO, COM CAMINHÃO À DISPOSIÇÃO DENTRO DA OBRA, ATÉ 1 KM | m² | 260 | 6.85 | 8.56 | 2225.6 | 2225.6 | 0.06296% | 98.43%
33.8 | 40.10.106 | CONTATOR DE POTÊNCIA 38 A/40 A - 2NA+2NF | un | 2 | 828.64 | 1035.8 | 2071.6 | 2071.6 | 0.05861% | 98.49%
38.3 | 47.02.020 | REGISTRO DE GAVETA EM LATÃO FUNDIDO CROMADO COM CANOPLA, DN= 3/4´ - LINHA ESPECIAL | un | 16 | 102.74 | 128.42 | 2054.72 | 2054.72 | 0.05813% | 98.55%
32.6 | 39.11.090 | FIO TELEFÔNICO TIPO FI-60, PARA LIGAÇÃO DE APARELHOS TELEFÔNICOS | m | 400 | 3.94 | 4.92 | 1968 | 1968 | 0.05568% | 98.6%
34.1 | 41.10.080 | CRUZETA REFORÇADA EM FERRO GALVANIZADO PARA FIXAÇÃO DE DUAS LUMINÁRIAS | un | 3 | 520.25 | 650.31 | 1950.93 | 1950.93 | 0.05519% | 98.66%
36.11 | 44.06.300 | CUBA EM AÇO INOXIDÁVEL SIMPLES DE 400X340X140MM | un | 6 | 258.57 | 323.21 | 1939.26 | 1939.26 | 0.05486% | 98.71%
36.1 | 44.01.050 | BACIA SIFONADA DE LOUÇA SEM TAMPA - 6 LITROS | un | 5 | 281.83 | 352.28 | 1761.4 | 1761.4 | 0.04983% | 98.76%
29.4 | 34.03.020 | ARBUSTO AZALÉA - H= 0,60 A 0,80 M | un | 27 | 51.46 | 64.32 | 1736.64 | 1736.64 | 0.04913% | 98.81%
21.2 | 24.03.100 | ALÇAPÃO/TAMPA EM CHAPA DE FERRO COM PORTA CADEADO | m² | 1 | 1378.42 | 1723.02 | 1723.02 | 1723.02 | 0.04875% | 98.86%
6.4 | 08.05.180 | MANTA GEOTÊXTIL COM RESISTÊNCIA À TRAÇÃO LONGITUDINAL DE 10KN/M E TRANSVERSAL DE 9KN/M | m² | 81 | 16.58 | 20.72 | 1678.32 | 1678.32 | 0.04748% | 98.91%
26.1 | 30.01.010 | BARRA DE APOIO RETA, PARA PESSOAS COM MOBILIDADE REDUZIDA, EM TUBO DE AÇO INOXIDÁVEL DE 1 1/2´ | m | 7 | 191.46 | 239.32 | 1675.24 | 1675.24 | 0.04739% | 98.95%
30.5 | 37.13.640 | DISJUNTOR TERMOMAGNÉTICO, BIPOLAR 220/380 V, CORRENTE DE 60 A ATÉ 100 A | un | 8 | 165.99 | 207.48 | 1659.84 | 1659.84 | 0.04696% | 99%
25.1 | 28.01.171 | MOLA AÉREA PARA PORTA, COM ESFORÇO ACIMA DE 60 KG ATÉ 80 KG | un | 4 | 315.74 | 394.67 | 1578.68 | 1578.68 | 0.04466% | 99.05%
36.9 | 44.03.590 | TORNEIRA DE MESA PARA PIA COM BICA MÓVEL E AREJADOR EM LATÃO FUNDIDO CROMADO | un | 6 | 204.9 | 256.12 | 1536.72 | 1536.72 | 0.04348% | 99.09%
1.7 | 01.21.010 | TAXA DE MOBILIZAÇÃO E DESMOBILIZAÇÃO DE EQUIPAMENTOS PARA EXECUÇÃO DE SONDAGEM | tx | 1 | 1207.89 | 1509.86 | 1509.86 | 1509.86 | 0.04272% | 99.13%
30.3 | 37.10.010 | BARRAMENTO DE COBRE NU | kg | 10 | 120.26 | 150.32 | 1503.2 | 1503.2 | 0.04253% | 99.17%
36.7 | 44.03.180 | DISPENSER TOALHEIRO EM ABS, PARA FOLHAS | un | 16 | 72.07 | 90.08 | 1441.28 | 1441.28 | 0.04078% | 99.21%
30.7 | 37.13.660 | DISJUNTOR TERMOMAGNÉTICO, TRIPOLAR 220/380 V, CORRENTE DE 60 A ATÉ 100 A | un | 6 | 190.11 | 237.63 | 1425.78 | 1425.78 | 0.04034% | 99.26%
33.6 | 40.05.020 | INTERRUPTOR COM 1 TECLA SIMPLES E PLACA | cj | 49 | 23 | 28.75 | 1408.75 | 1408.75 | 0.03985% | 99.3%
33.1 | 40.02.100 | CAIXA DE PASSAGEM EM CHAPA, COM TAMPA PARAF., 400X400X150 MM | un | 6 | 174.01 | 217.51 | 1305.06 | 1305.06 | 0.03692% | 99.33%
2.5 | 02.05.202 | ANDAIME TORRE METÁLICO (1,5 X 1,5 M) COM PISO METÁLICO | m.mês | 40.5 | 24.74 | 30.92 | 1252.26 | 1252.26 | 0.03543% | 99.37%
38.2 | 47.01.210 | VÁLVULA DE ESFERA MONOBLOCO EM LATÃO, PASSAGEM PLENA, ACIONAMENTO COM ALAVANCA, DN= 2´ | un | 4 | 244.62 | 305.77 | 1223.08 | 1223.08 | 0.0346% | 99.4%
20.10 | 23.20.100 | BATENTE DE MADEIRA PARA PORTA | un | 16.9 | 56.79 | 70.98 | 1199.56 | 1199.56 | 0.03394% | 99.44%
29.3 | 34.02.100 | PLANTIO DE GRAMA ESMERALDA EM PLACAS (JARDINS E CANTEIROS) | m² | 68.7 | 13.95 | 17.43 | 1197.44 | 1197.44 | 0.03388% | 99.47%
40.3 | 49.03.036 | CAIXA DE GORDURA EM PVC COM TAMPA REFORÇADA - CAPACIDADE 19 L | un | 2 | 454.23 | 567.78 | 1135.56 | 1135.56 | 0.03213% | 99.5%
36.6 | 44.03.050 | DISPENSER PAPEL HIGIÊNICO EM ABS PARA ROLÃO 300 / 600 M, COM VISOR | un | 10 | 89.64 | 112.05 | 1120.5 | 1120.5 | 0.0317% | 99.53%
29.1 | 34.01.010 | TERRA VEGETAL ORGÂNICA COMUM | m³ | 4.55 | 191.84 | 239.8 | 1091.09 | 1091.09 | 0.03087% | 99.56%
26.2 | 30.01.020 | BARRA DE APOIO RETA, PARA PESSOAS COM MOBILIDADE REDUZIDA, EM TUBO DE AÇO INOXIDÁVEL DE 1 1/2´ X 500 MM | un | 7 | 122.95 | 153.68 | 1075.76 | 1075.76 | 0.03043% | 99.6%
18.3 | 21.20.302 | FITA ADESIVA ANTIDERRAPANTE FOSFORECENTE, ALTO TRÁFEGO, LARGURA DE 5CM | m | 34.5 | 24.56 | 30.7 | 1059.15 | 1059.15 | 0.02996% | 99.63%
23.1 | 26.01.142 | VIDRO LISO LAMINADO COLORIDO DE 8 MM | m² | 1.5 | 539.54 | 674.42 | 1011.63 | 1011.63 | 0.02862% | 99.65%
36.3 | 44.01.270 | CUBA DE LOUÇA DE EMBUTIR OVAL | un | 6 | 127.84 | 159.8 | 958.8 | 958.8 | 0.02713% | 99.68%
29.8 | 34.03.150 | ARBUSTO CURCÚLIGO - H= 0,60 A 0,80 M | un | 13 | 53.7 | 67.12 | 872.56 | 872.56 | 0.02469% | 99.71%
37.6 | 46.08.006 | TUBO GALVANIZADO SEM COSTURA SCHEDULE 40, DN= 1/2´, INCLUSIVE CONEXÕES | m | 6 | 113.92 | 142.4 | 854.4 | 854.4 | 0.02417% | 99.73%
30.1 | 37.01.160 | QUADRO TELEBRÁS DE EMBUTIR DE 800 X 800 X 120 MM | un | 1 | 641.34 | 801.67 | 801.67 | 801.67 | 0.02268% | 99.75%
38.4 | 47.02.110 | REGISTRO DE PRESSÃO EM LATÃO FUNDIDO CROMADO COM CANOPLA, DN= 3/4´ - LINHA ESPECIAL | un | 6 | 98.23 | 122.78 | 736.68 | 736.68 | 0.02084% | 99.77%
29.5 | 34.03.120 | ARBUSTO MORÉIA - H= 0,50 M | un | 15 | 37.87 | 47.33 | 709.95 | 709.95 | 0.02009% | 99.79%
33.4 | 40.04.460 | TOMADA 2P+T DE 20 A - 250 V, COMPLETA | cj | 20 | 27.68 | 34.6 | 692 | 692 | 0.01958% | 99.81%
38.1 | 47.01.050 | REGISTRO DE GAVETA EM LATÃO FUNDIDO SEM ACABAMENTO, DN= 1 1/2´ | un | 4 | 137.02 | 171.27 | 685.08 | 685.08 | 0.01938% | 99.83%
4.1 | 06.02.020 | ESCAV. MANUAL EM SOLO DE 1ª/2ª CATEGORIA EM VALA OU CAVA ATÉ 1,5 M | m³ | 10 | 50.61 | 63.26 | 632.6 | 632.6 | 0.0179% | 99.85%
35.2 | 43.04.020 | TORNEIRA ELÉTRICA | un | 2 | 233.43 | 291.78 | 583.56 | 583.56 | 0.01651% | 99.87%
35.3 | 43.05.030 | EXAUSTOR ELÉTRICO EM PLÁSTICO, VAZÃO DE 150 A 190M³/H | un | 1 | 460.48 | 575.6 | 575.6 | 575.6 | 0.01628% | 99.88%
26.7 | 30.06.100 | SINALIZAÇÃO COM PICTOGRAMA PARA VAGA DE ESTACIONAMENTO | un | 2 | 218.96 | 273.7 | 547.4 | 547.4 | 0.01549% | 99.9%
37.3 | 46.02.010 | TUBO DE PVC RÍGIDO BRANCO, PONTAS LISAS, SOLDÁVEL, LINHA ESGOTO SÉRIE NORMAL, DN= 40 MM, INCLUSIVE CONEXÕES | m | 12 | 34.01 | 42.51 | 510.12 | 510.12 | 0.01443% | 99.91%
39.2 | 48.05.020 | TORNEIRA DE BOIA, DN= 1´ | un | 3 | 121.96 | 152.45 | 457.35 | 457.35 | 0.01294% | 99.93%
32.5 | 39.04.070 | CABO DE COBRE NU, TÊMPERA MOLE, CLASSE 2, DE 35 MM² | m | 10 | 36.4 | 45.5 | 455 | 455 | 0.01287% | 99.94%
6.5 | 08.06.040 | BARBACÃ EM TUBO DE PVC COM DIÂMETRO 50 MM | m | 10 | 26.95 | 33.68 | 336.8 | 336.8 | 0.009528% | 99.95%
29.7 | 34.04.130 | ÁRVORE ORNAMENTAL TIPO IPÊ AMARELO - H= 2,00 M | un | 2 | 114.25 | 142.81 | 285.62 | 285.62 | 0.00808% | 99.96%
33.5 | 40.04.470 | CONJUNTO 2 TOMADAS 2P+T DE 10 A, COMPLETO | cj | 6 | 36.06 | 45.07 | 270.42 | 270.42 | 0.00765% | 99.96%
36.8 | 44.03.440 | TORNEIRA CURTA SEM ROSCA PARA USO GERAL, EM LATÃO FUNDIDO CROMADO, DN= 3/4´ | un | 4 | 44.35 | 55.43 | 221.72 | 221.72 | 0.006273% | 99.97%
33.2 | 40.04.080 | TOMADA PARA TELEFONE 4P, PADRÃO TELEBRÁS, COM PLACA | cj | 6 | 28.98 | 36.22 | 217.32 | 217.32 | 0.006148% | 99.98%
40.4 | 49.06.010 | GRELHA HEMISFÉRICA EM FERRO FUNDIDO DE 4´ | un | 10 | 16.59 | 20.73 | 207.3 | 207.3 | 0.005865% | 99.98%
20.11 | 23.20.120 | GUARNIÇÃO DE MADEIRA | m | 16.9 | 8.75 | 10.93 | 184.71 | 184.71 | 0.005226% | 99.99%
33.7 | 40.05.040 | INTERRUPTOR COM 2 TECLAS SIMPLES E PLACA | cj | 4 | 32.64 | 40.8 | 163.2 | 163.2 | 0.004617% | 99.99%
4.2 | 06.11.040 | REATERRO MANUAL APILOADO SEM CONTROLE DE COMPACTAÇÃO | m³ | 5 | 15.74 | 19.67 | 98.35 | 98.35 | 0.002782% | 99.99%
29.6 | 34.03.130 | ARBUSTO ALAMANDA - H= 0,60 A 0,80 M | un | 2 | 38.41 | 48.01 | 96.02 | 96.02 | 0.002716% | 100%
29.2 | 34.01.020 | LIMPEZA E REGULARIZAÇÃO DE ÁREAS PARA AJARDINAMENTO | m² | 42.26 | 1.69 | 2.11 | 89.16 | 89.16 | 0.002522% | 100%

## Cronograma
CRONOGRAMA FÍSICO FINANCEIRO
OBJETO | CONTRATAÇÃO DE EMPRESA ESPECIALIZADA EM SERVIÇOS DE ENGENHARIA PARA CONSTRUÇÃO DE UMA UPA-UNIDADE DE PRONTO ATENDIMENTO, NO MUNICÍPIO DE MONTEIRO LOBATO-SP
FASE | FASES | % | TOTAL | MESES
|  |  |  | 1 | 2 | 3 | 4 | 5 | 6 | 7 | 8 | 9
1 | SERVICO TECNICO ESPECIALIZADO | 3.111% | 92793.82 | 66811.5504 | 3247.7837 | 3247.7837 | 3247.7837 | 3247.7837 | 3247.7837 | 3247.7837 | 3247.7837 | 3247.7837
|  |  |  | 72% | 3.5% | 3.5% | 3.5% | 3.5% | 3.5% | 3.5% | 3.5% | 3.5%
2 | INICIO, APOIO E ADMINISTRACAO DA OBRA | 1.972% | 58815.04 | 58815.04 | 0 | 0 | 0 | 0 | 0 | 0 | 0 | 0
100%
4 | SERVICO EM SOLO E ROCHA, MANUAL | 0.0278% | 829.3 | 829.3 | 0 | 0 | 0 | 0 | 0 | 0 | 0 | 0
100%
6 | ESCORAMENTO, CONTENCAO E DRENAGEM | 1.072% | 31964.65 | 0 | 6392.93 | 25571.72 | 0 | 0 | 0 | 0 | 0 | 0
[5 empty] | 20% | 80%
7 | FORMA | 3.653% | 108945.29 | 0 | 54472.645 | 54472.645 | 0 | 0 | 0 | 0 | 0 | 0
[5 empty] | 50% | 50%
8 | ARMADURA E CORDOALHA ESTRUTURAL | 11.42% | 340645.39 | 0 | 170322.695 | 170322.695 | 0 | 0 | 0 | 0 | 0 | 0
[5 empty] | 50% | 50%
9 | CONCRETO, MASSA E LASTRO | 5.282% | 157537.94 | 0 | 63015.176 | 63015.176 | 31507.588 | 0 | 0 | 0 | 0 | 0
[5 empty] | 40% | 40% | 20%
10 | FUNDACAO PROFUNDA | 1.388% | 41398.71 | 20699.355 | 20699.355 | 0 | 0 | 0 | 0 | 0 | 0 | 0
|  |  |  | 50% | 50%
11 | LAJE E PAINEL DE FECHAMENTO PRE-FABRICADOS | 7.196% | 214647.51 | 0 | 0 | 0 | 214647.51 | 0 | 0 | 0 | 0 | 0
100%
12 | ALVENARIA E ELEMENTO DIVISOR | 7.372% | 219882.64 | 0 | 0 | 109941.32 | 109941.32 | 0 | 0 | 0 | 0 | 0
[6 empty] | 50% | 50%
13 | ESTRUTURA EM MADEIRA, FERRO, ALUMINIO E CONCRETO | 1.983% | 59144.3 | 0 | 0 | 0 | 14786.075 | 29572.15 | 14786.075 | 0 | 0 | 0
[7 empty] | 25% | 50% | 25%
14 | TELHAMENTO | 2.855% | 85149.43 | 0 | 0 | 0 | 0 | 0 | 85149.43 | 0 | 0 | 0
100%
15 | REVESTIMENTO EM MASSA OU FUNDIDO NO LOCAL | 5.246% | 156477.48 | 0 | 0 | 0 | 78238.74 | 78238.74 | 0 | 0 | 0 | 0
[7 empty] | 50% | 50%
16 | REVESTIMENTO CERAMICO | 6.82% | 203413.79 | 0 | 0 | 0 | 0 | 0 | 203413.79 | 0 | 0 | 0
100%
17 | REVESTIMENTO EM PEDRA | 0.9272% | 27656.73 | 0 | 0 | 0 | 0 | 0 | 27656.73 | 0 | 0 | 0
100%
18 | REVESTIMENTO SINTETICO E METALICO | 1.716% | 51191.21 | 0 | 0 | 0 | 0 | 0 | 51191.21 | 0 | 0 | 0
100%
19 | FORRO, BRISE E FACHADA | 2.659% | 79324.64 | 0 | 0 | 0 | 0 | 79324.64 | 0 | 0 | 0 | 0
100%
20 | ESQUADRIA, MARCENARIA E ELEMENTO EM MADEIRA | 3.539% | 105547.91 | 0 | 0 | 0 | 0 | 105547.91 | 0 | 0 | 0 | 0
100%
21 | ESQUADRIA, SERRALHERIA E ELEMENTO EM FERRO | 1.189% | 35459.81 | 0 | 0 | 0 | 0 | 35459.81 | 0 | 0 | 0 | 0
100%
22 | ESQUADRIA, SERRALHERIA E ELEMENTO EM ALUMINIO | 4.147% | 123680.51 | 0 | 0 | 0 | 0 | 123680.51 | 0 | 0 | 0 | 0
100%
23 | ESQUADRIA E ELEMENTO EM VIDRO | 0.1193% | 3557.16 | 0 | 0 | 0 | 0 | 0 | 711.432 | 1778.58 | 1067.148 | 0
[9 empty] | 20% | 50% | 30%
24 | ESQUADRIA E ELEMENTO EM MATERIAL ESPECIAL | 0.845% | 25203.78 | 0 | 6300.945 | 6300.945 | 6300.945 | 6300.945 | 0 | 0 | 0 | 0
[5 empty] | 25% | 25% | 25% | 25%
25 | FERRAGEM COMPLEMENTAR PARA ESQUADRIAS | 0.05293% | 1578.68 | 0 | 0 | 0 | 0 | 0 | 0 | 1578.68 | 0 | 0
100%
26 | ACESSIBILIDADE | 1.452% | 43310.26 | 0 | 0 | 0 | 0 | 0 | 0 | 21655.13 | 12993.078 | 8662.052
[10 empty] | 50% | 30% | 20%
27 | IMPERMEABILIZACAO, PROTECAO E JUNTA | 0.474% | 14136.77 | 0 | 0 | 0 | 0 | 0 | 0 | 0 | 14136.77 | 0
100%
28 | PINTURA | 4.574% | 136422.71 | 136422.71 | 0 | 0 | 0 | 0 | 0 | 0 | 0 | 0
100%
29 | PAISAGISMO E FECHAMENTOS | 1.348% | 40198.44 | 0 | 0 | 0 | 12059.532 | 16079.376 | 12059.532 | 0 | 0 | 0
[7 empty] | 30% | 40% | 30%
30 | QUADRO E PAINEL PARA ENERGIA ELETRICA E TELEFONIA | 1.379% | 41133.81 | 0 | 0 | 0 | 12340.143 | 16453.524 | 12340.143 | 0 | 0 | 0
[7 empty] | 30% | 40% | 30%
31 | TUBULACAO E CONDUTOR PARA ENERGIA ELETRICA E TELEFONIA BASICA | 0.7984% | 23814.6 | 0 | 0 | 0 | 7144.38 | 9525.84 | 7144.38 | 0 | 0 | 0
[7 empty] | 30% | 40% | 30%
32 | CONDUTOR E ENFIACAO DE ENERGIA ELETRICA E TELEFONIA | 2.189% | 65305.3 | 0 | 0 | 0 | 19591.59 | 26122.12 | 19591.59 | 0 | 0 | 0
[7 empty] | 30% | 40% | 30%
33 | DISTRIBUICAO DE FORCA E COMANDO DE ENERGIA ELETRICA E TELEFONIA | 0.294% | 8768.05 | 0 | 0 | 0 | 2630.415 | 3507.22 | 2630.415 | 0 | 0 | 0
[7 empty] | 30% | 40% | 30%
34 | ILUMINACAO | 2.241% | 66830.86 | 0 | 0 | 0 | 20049.258 | 26732.344 | 20049.258 | 0 | 0 | 0
[7 empty] | 30% | 40% | 30%
35 | APARELHOS ELETRICOS, HIDRAULICOS E A GAS. | 3.444% | 102724.82 | 0 | 0 | 0 | 30817.446 | 41089.928 | 30817.446 | 0 | 0 | 0
[7 empty] | 30% | 40% | 30%
36 | APARELHOS E METAIS HIDRAULICOS | 1.014% | 30249.85 | 0 | 0 | 0 | 9074.955 | 12099.94 | 9074.955 | 0 | 0 | 0
[7 empty] | 30% | 40% | 30%
37 | TUBULACAO E CONDUTORES PARA LIQUIDOS E GASES. | 1.592% | 47479.2 | 0 | 0 | 0 | 14243.76 | 18991.68 | 14243.76 | 0 | 0 | 0
[7 empty] | 30% | 40% | 30%
38 | VALVULAS E APARELHOS DE MEDICAO E CONTROLE PARA LIQUIDOS E GASES | 0.1576% | 4699.56 | 0 | 0 | 0 | 1409.868 | 1879.824 | 1409.868 | 0 | 0 | 0
[7 empty] | 30% | 40% | 30%
39 | RESERVATORIO E TANQUE PARA LIQUIDOS E GASES | 0.4172% | 12444 | 0 | 0 | 0 | 3733.2 | 4977.6 | 3733.2 | 0 | 0 | 0
[7 empty] | 30% | 40% | 30%
40 | CAIXA, RALO, GRELHA E ACESSORIO HIDRAULICO | 0.4066% | 12127.08 | 0 | 0 | 0 | 3638.124 | 4850.832 | 3638.124 | 0 | 0 | 0
[7 empty] | 30% | 40% | 30%
41 | PAVIMENTACAO E PASSEIO | 3.629% | 108228.77 | 0 | 0 | 0 | 32468.631 | 43291.508 | 32468.631 | 0 | 0 | 0
[7 empty] | 30% | 40% | 30%
TOTAL |  | 100% | 2982719.8 | 283577.9554 | 324451.5297 | 432872.2847 | 627871.2637 | 686974.2247 | 555357.7527 | 28260.1737 | 31444.7797 | 11909.8357
ACUMULADO |  |  |  | 283577.9554 | 608029.4851 | 1040901.7698 | 1668773.0335 | 2355747.2582 | 2911105.0109 | 2939365.1846 | 2970809.9643 | 2982719.8
PORCENTAGEM NO MÊS |  |  |  | 9.507% | 10.88% | 14.51% | 21.05% | 23.03% | 18.62% | 0.9475% | 1.054% | 0.3993%
PORCENTAGEM ACUMULADA (%) |  |  |  | 9.507% | 20.39% | 34.9% | 55.95% | 78.98% | 97.6% | 98.55% | 99.6% | 100%
DATA: 02/06/2023

## MC (hidden)
MEMÓRIA DE CÁLCULO
Objeto: Centro de Referência de Assistência Social no Jd. Marília
Local: Rua Campinas, s/Nº, Jd. Marília
Data: dez/2022
ITEM | COD. SERVIÇO | DESCRIÇÃO DO SERVIÇO | UNIDADE | QUANTIDADE
1.0 - FASE 02 - INICIO, APOIO E ADMINISTRACAO DA OBRA
1.1 | 02.01.180 | BANHEIRO QUÍMICO MODELO STANDARD, COM MANUTENÇÃO CONFORME EXIGÊNCIAS DA CETESB | un. mês | 9
Quantidade Mensal: 1 unidade
Duração da Obra: 9 meses
Total = 1 un. x 9 meses = 9 un.
1.2 | 02.02.130 | LOCAÇÃO DE CONTAINER TIPO ESCRITÓRIO - ÁREA MÍNIMA DE 13,80 M² | un. mês | 9
Quantidade Mensal: 1 unidade
Duração da Obra: 9 meses
Total = 1 un. x 9 meses = 9 un.
1.3 | 02.02.140 | LOCAÇÃO DE CONTAINER TIPO SANITÁRIO - ÁREA MÍNIMA DE 13,80 M² | un. mês | 9
Quantidade Mensal: 1 unidade
Duração da Obra: 9 meses
Total = 1 un. x 9 meses = 9 un.
1.4 | 02.02.150 | LOCAÇÃO DE CONTAINER TIPO DEPÓSITO - ÁREA MÍNIMA DE 13,80 M² | un. mês | 9
Quantidade Mensal: 1 unidade
Duração da Obra: 9 meses
Total = 1 un. x 9 meses = 9 un.
1.5 | 02.03.250 | TAPUME FIXO EM PAINEL OSB - ESPESSURA 8 MM | m² | 167.56
Perímetro Compreendido: 69,824 m
Altura: 2,4 m
Total = 69,824m x 2,4m = 167,56m²
1.6 | 02.08.020 | PLACA DE IDENTIFICAÇÃO PARA OBRA | m² | 6
Dimensões Consideradas: 3,00 m x 2,00 m = 6,00 m²
1.7 | 02.09.040 | LIMPEZA MECANIZADA DO TERRENO | m² | 4.36
Área Total do Empreendimento: 1350,51 m²
1.8 | 02.10.020 | LOCAÇÃO DA OBRA DE EDIFICAÇÃO | m² | 475.32
Área do empreendimento somada ampliação lateral de 1,5 m
2.0 - FASE 03 - DEMOLIÇÃO SEM REAPROVEITAMENTO
2.1 | 03.01.220 | DEMOLIÇÃO MECANIZADA DE CONCRETO SIMPLES | m³ | 3.22
Extensão de guias: 71,60 m
Volume da guia/m: (0,15x0,30x1,00)=0,045 m³/m
Volume de concreto: (71,60x0,045)=3,22 m³
2.2 | 03.01.260 | DEMOLIÇÃO MECANIZADA DE SARJETA OU SARJETÃO | m³ | 4.83
Extensão de sarjeta: 71,60 m
Volume da sarjeta/m: (0,15x0,45x1,00)=0,0675 m³/m
Volume de concreto: (71,60x0,0675)=4,83 m³
3.0 - FASE 05 - TRANSPORTE E MOVIMENTACAO, DENTRO E FORA DA OBRA
3.1 | 05.07.040 | REMOÇÃO DE ENTULHO SEPARADO DE OBRA COM CAÇAMBA METÁLICA - TERRA, ALVENARIA, CONCRETO, ARGAMASSA, MADEIRA, PAPEL, PLÁSTICO OU METAL | m³ | 20
Volume estimado de entulho gerado pela obra: 20,00 m³
3.2 | 05.08.140 | TRANSPORTE DE ENTULHO, PARA DISTÂNCIAS SUPERIORES AO 20° KM | m³.km | 560.956
Volume de entulho a ser descartado= (3,22+4,83+20)=28,05 m³
DMT= 20,00 km
Momento de transporte - entulho = (20x28,05) = 560,96 m³.km
ITEM | COD. SERVIÇO | DESCRIÇÃO DO SERVIÇO | UNIDADE | QUANTIDADE
3.0 - FASE 05 - TRANSPORTE E MOVIMENTACAO, DENTRO E FORA DA OBRA
3.3 | 05.09.006 | TAXA DE DESTINAÇÃO DE RESÍDUO SÓLIDO EM ATERRO, TIPO INERTE | t | 42.0717
Volume de entulho a ser descartado= (3,22+4,83+20)=28,05 m³
Densidade considerada para o entulho= 1,50 t/m³
Peso total do entulho descartado= (28,05x1,50)= 42,07 t
3.4 | 05.10.010 | CARREGAMENTO MECANIZADO DE SOLO DE 1ª E 2ª CATEGORIA | m³ | 9.1752
Volume de solo a ser descartado (escavado manualmente)= 9,18 m³
3.5 | 05.10.026 | TRANSPORTE DE SOLO DE 1ª E 2ª CATEGORIA POR CAMINHÃO PARA DISTÂNCIAS SUPERIORES AO 20° KM | m³.km | 183.504
Volume de solo a ser descartado= 9,18 m³
DMT= 20,00 km
Momento de transporte - solo = (20x9,18) = 183,50 m³.km
4.0 - FASE 06 - SERVICO EM SOLO E ROCHA, MANUAL
4.1 | 06.02.020 | ESCAVAÇÃO MANUAL EM SOLO DE 1ª E 2ª CATEGORIA EM VALA OU CAVA ATÉ 1,5 M | m³ | 9.18
Volume de solo a ser descartado (escavado manualmente - considerado 10% do volume escavado mecanicamente)= (91,75*10%)= 9,18 m³
5.0 - FASE 07 - SERVICO EM SOLO E ROCHA, MECANIZADO
5.1 | 07.01.020 | ESCAVAÇÃO E CARGA MECANIZADA EM SOLO DE 1ª CATEGORIA, EM CAMPO ABERTO | m³ | 135
Volume de terraplanagem extraído do projeto: 135 m³
5.2 | 07.02.020 | ESCAVAÇÃO MECANIZADA DE VALAS OU CAVAS COM PROFUNDIDADE DE ATÉ 2 M | m³ | 91.752
Extensão de rede esgoto= (19,4+98,6+55+130+79,30)= 382,30 m
Volume de solo a ser descartado (escavado em vala de 40x60m)= (382,30x0,40x0,60)= 91,75 m³
5.3 | 07.06.010 | ESCAVAÇÃO E CARGA MECANIZADA EM CAMPO ABERTO, COM ROMPEDOR HIDRÁULICO, EM ROCHA | m³ | 1
Volume estimado para arrasamento do afloramento de rocha existente: 1,00 m³
5.4 | 07.11.020 | REATERRO COMPACTADO MECANIZADO DE VALA OU CAVA COM COMPACTADOR | m³ | 91.752
Extensão de rede esgoto= (19,4+98,6+55+130+79,30)= 382,30 m
Volume de solo a ser descartado (escavado em vala de 40x60m)= (382,30x0,40x0,60)= 91,75 m³
5.5 | 07.12.010 | COMPACTAÇÃO DE ATERRO MECANIZADO MÍNIMO DE 95% PN, SEM FORNECIMENTO DE SOLO EM ÁREAS FECHADAS | m³ | 135
Volume de terraplanagem extraído do projeto: 135 m³
6.0 - FASE 08 - ESCORAMENTO, CONTENCAO E DRENAGEM
6.1 | 08.02.020 | CIMBRAMENTO EM MADEIRA COM ESTRONCAS DE EUCALIPTO | m³ | 1045.146
Área da construção x Pé direito correspondente: 290,92 m² x 3 m = 872,76 m³
Área da construção x Pé direito correspondente: 33,05 m² x 4,59 m = 151,70 m³
Área da construção x Pé direito correspondente: 10,7742 m² x 1,92 m = 20,68 m²
Total: 872,76 m³ + 151,7, m³ + 20,68 m³ = 1045,15 m³
6.2 | 08.03.020 | DESCIMBRAMENTO EM MADEIRA | m³ | 1045.146
Volume numericamente igual ao cimbramento
7.0 - FASE 09 - FORMA
7.1 | 09.01.020 | FORMA EM MADEIRA COMUM PARA FUNDAÇÃO | m² | 130.3
Valores obtidos do projeto estrutural
7.2 | 09.01.030 | FORMA EM MADEIRA COMUM PARA ESTRUTURA | m² | 293.44
Valores obtidos do projeto estrutural
8.0 - FASE 10 - ARMADURA E CORDOALHA ESTRUTURAL
8.1 | 10.01.040 | ARMADURA EM BARRA DE AÇO CA-50 (A OU B) FYK = 500 MPA | kg | 3699.62
Valores obtidos do projeto estrutural
8.2 | 10.01.060 | ARMADURA EM BARRA DE AÇO CA-60 (A OU B) FYK = 600 MPA | kg | 529.92
Valores obtidos do projeto estrutural
8.3 | 10.02.020 | ARMADURA EM TELA SOLDADA DE AÇO | kg | 1392.4247
Valores obtidos do projeto estrutural
ITEM | COD. SERVIÇO | DESCRIÇÃO DO SERVIÇO | UNIDADE | QUANTIDADE
9.0 - FASE 11 - CONCRETO, MASSA E LASTRO
9.1 | 11.01.320 | CONCRETO USINADO, FCK = 30 MPA - PARA BOMBEAMENTO | m³ | 95.37
Valores obtidos do projeto estrutural
9.2 | 11.16.060 | LANÇAMENTO E ADENSAMENTO DE CONCRETO OU MASSA EM ESTRUTURA | m³ | 95.37
Valores numericamente iguais ao concreto usinado
9.3 | 11.18.040 | LASTRO DE PEDRA BRITADA | m³ | 22.39
Área calçada: 71,60x1,50m= 107,40 m²
Área da edificação (menos baldrames): 340,33 m²
Altura de lastro: 0,05 m
Volume: (107,40 m² + 340,33 m²) x 0,05 m = 22,39 m³
9.4 | 11.18.060 | LONA PLÁSTICA | m² | 447.73
Área calçada: 71,60x1,50m= 107,40 m²
Área da edificação (menos baldrames): 340,33 m²
Área: (107,4 m² + 340,33 m²) = 447,73 m²
9.5 | 11.20.030 | CURA QUÍMICA DE CONCRETO À BASE DE PELÍCULA EMULSIONADA | m² | 107.385
Área calçada: 71,60x1,50m= 107,40 m²
9.6 | 11.20.050 | CORTE DE JUNTA DE DILATAÇÃO, COM SERRA DE DISCO DIAMANTADO PARA PISOS | m | 35.8
Extensão de calçada: 71,60m
Espaçamento entre juntas de dilatação: 3,00m
Largura da calçada: 1,50m
Extensão de corte a disco: (71,60/3,00)x1,50= 35,80
10.0 - FASE 12 - FUNDACAO PROFUNDA
10.1 | 12.05.010 | TAXA DE MOBILIZAÇÃO E DESMOBILIZAÇÃO DE EQUIPAMENTOS PARA EXECUÇÃO DE ESTACA ESCAVADA | tx | 1
Valores obtidos do projeto estrutural
10.2 | 12.05.030 | ESTACA ESCAVADA MECANICAMENTE, DIÂMETRO DE 30 CM ATÉ 30 T | m | 312
Valores obtidos do projeto estrutural de fundação
11.0 - FASE 13 - LAJE E PAINEL DE FECHAMENTO PRE-FABRICADOS
11.1 | 13.01.130 | LAJE PRÉ-FABRICADA MISTA VIGOTA TRELIÇADA/LAJOTA CERÂMICA - LT 12 (8+4) E CAPA COM CONCRETO DE 25 MPA | m² | 7.2
Área de cobertura da cisterna: 2,7 x 2, 7 = 7,2 m²
12.0 - FASE 14 - ALVENARIA E ELEMENTO DIVISOR
12.1 | 14.10.111 | ALVENARIA DE BLOCO DE CONCRETO DE VEDAÇÃO DE 14 X 19 X 39 CM - CLASSE C | m² | 709.1
Valores obtidos do projeto estrutural
12.2 | 14.20.010 | VERGAS, CONTRAVERGAS E PILARETES DE CONCRETO ARMADO | m³ | 1.1637
Valores obtidos do projeto estrutural
12.3 | 14.30.070 | DIVISÓRIA SANITÁRIA EM PAINEL LAMINADO MELAMÍNICO ESTRUTURAL COM PERFIS EM ALUMÍNIO, INCLUSIVE FERRAGEM COMPLETA PARA VÃO DE PORTA | m² | 39.15
Comprimento unitário total: 26,1 m
Altura da peça: 1,5 m
13.0 - FASE 15 - ESTRUTURA EM MADEIRA, FERRO, ALUMINIO E CONCRETO
13.1 | 15.03.030 | FORNECIMENTO E MONTAGEM DE ESTRUTURA EM AÇO ASTM-A36, SEM PINTURA | kg | 3772.63
Valores obtidos do projeto estrutural
13.2 | 15.20.020 | FORNECIMENTO DE PEÇAS DIVERSAS PARA ESTRUTURA EM MADEIRA | m³ | 0.57
Valores obtidos do projeto estrutural
14.0 - FASE 16 - TELHAMENTO
14.1 | 16.12.050 | TELHAMENTO EM CHAPA DE AÇO PRÉ-PINTADA COM EPÓXI E POLIÉSTER, PERFIL TRAPEZOIDAL, COM ESPESSURA DE 0,80 MM E ALTURA DE 100 MM | m² | 380.13
Valores obtidos do projeto estrutural
14.2 | 16.33.022 | CALHA, RUFO, AFINS EM CHAPA GALVANIZADA Nº 24 - CORTE 0,33 M | m | 144.65
Valores obtidos do projeto estrutural
ITEM | COD. SERVIÇO | DESCRIÇÃO DO SERVIÇO | UNIDADE | QUANTIDADE
14.0 - FASE 16 - TELHAMENTO
14.3 | 16.33.052 | CALHA, RUFO, AFINS EM CHAPA GALVANIZADA Nº 24 - CORTE 0,50 M | m | 97.81
Valores obtidos do projeto estrutural
15.0 - FASE 17 - REVESTIMENTO EM MASSA OU FUNDIDO NO LOCAL
15.1 | 17.02.020 | CHAPISCO | m² | 1287.1774
Paredes externas ambas faces, h=3,00m, desconsiderando-se as esquadrias: (3,00 m x 114,411 m) = 343,232 m²
Platibanda face interna e externa: (0,7 m x 75,22 m) = 52,654 m²
Paredes internas ambas faces, h=3,00m, desconsiderando-se as esquadrias: (3,00m x 173,62m) = 501,654m²
Paredes internas ambas faces, h=4,60m, desconsiderando-se as esquadrias: (4,60m x 72,26m) = 331,7026m²
Paredes cobertura elevada ambas faces, h=1,92m: (1,92m x 30,174m) = 57,9348 m²
15.2 | 17.02.120 | EMBOÇO COMUM | m² | 1287.1774
Paredes externas ambas faces, h=3,00m, desconsiderando-se as esquadrias: (3,00 m x 114,411 m) = 343,232 m²
Platibanda face interna e externa: (0,7 m x 75,22 m) = 52,654 m²
Paredes internas ambas faces, h=3,00m, desconsiderando-se as esquadrias: (3,00m x 173,62m) = 501,654m²
Paredes internas ambas faces, h=4,60m, desconsiderando-se as esquadrias: (4,60m x 73,33m) = 332,7026m²
Paredes cobertura elevada ambas faces, h=1,92m: (1,92m x 51,974m) = 99,7902 m²
15.3 | 17.02.220 | REBOCO | m² | 1005.9014
Paredes externas ambas faces exceto vestiários, h=3,00m, desconsiderando-se as esquadrias: (3,00 m x 114,411 m) = 343,232 m²
Platibanda face interna e externa: (0,7 m x 75,22 m) = 52,654 m²
Paredes internas ambas faces exceto banheiros e vestiários, h=3,00m, desconsiderando-se as esquadrias: (3,00m x 173,62m) = 501,654m²
Paredes cobertura elevada ambas faces, h=1,92m: (1,92m x 51,974m) = 99,7902 m²
15.4 | 17.05.070 | PISO COM REQUADRO EM CONCRETO SIMPLES COM CONTROLE DE FCK= 20 MPA | m³ | 23.8231
Área da edificação (menos baldrames): 340,33 m²
Volume: (340,33 m² x 0,07 m²) = 23,8231 m² |  |  |  | 51.0495
15.5 | 17.05.100 | PISO COM REQUADRO EM CONCRETO SIMPLES COM CONTROLE DE FCK= 25 MPA | m³ | 7.517
Área calçada: 71,60x1,50m= 107,38 m²
Volume: (107,38m² x 0,07m) = 7,51695
16.0 - FASE 18 - REVESTIMENTO CERAMICO
16.1 | 18.08.062 | REVESTIMENTO EM PORCELANATO ESMALTADO POLIDO PARA ÁREA INTERNA E AMBIENTE COM TRÁFEGO MÉDIO, GRUPO DE ABSORÇÃO BIA, ASSENTADO COM ARGAMASSA COLANTE INDUSTRIALIZADA, REJUNTADO | m² | 340.33
Área da edificação (menos baldrames): 340,33 m²
16.2 | 18.08.072 | RODAPÉ EM PORCELANATO ESMALTADO POLIDO PARA ÁREA INTERNA E AMBIENTE COM TRÁFEGO MÉDIO, GRUPO DE ABSORÇÃO BIA, ASSENTADO COM ARGAMASSA COLANTE INDUSTRIALIZADA, REJUNTADO | m | 190.64
Comprimento interno desconsiderando-se esquadrias e áreas com revestimento cerâmico= 190,64 m
16.3 | 18.11.022 | REVESTIMENTO EM PLACA CERÂMICA ESMALTADA DE 10X10 CM, ASSENTADO E REJUNTADO COM ARGAMASSA INDUSTRIALIZADA | m² | 281.276
Paredes internas vestiários, h=3,00m, desconsiderando-se as esquadrias: (3,00 m x 23,216 m) = 69,648 m²
Paredes internas vestiários, h=4,60m, desconsiderando-se as esquadrias: (4,60 m x 46,01 m) = 211,628 m²
17.0 - FASE 19 - REVESTIMENTO EM PEDRA
17.1 | 19.01.062 | PEITORIL E/OU SOLEIRA EM GRANITO, ESPESSURA DE 2 CM E LARGURA ATÉ 20 CM, ACABAMENTO POLIDO | m | 20.64
Comprimento total das esquadrias: 20,64m
18.0 - FASE 22 - FORRO, BRISE E FACHADA
18.1 | 22.02.010 | FORRO EM PLACA DE GESSO LISO FIXO | m² | 248.98
Áreas individuais de todos os cômodos exceto banheiros centrais e área de serviço
19.0 - FASE 23 - ESQUADRIA, MARCENARIA E ELEMENTO EM MADEIRA
19.1 | 23.04.570 | PORTA EM LAMINADO MELAMÍNICO ESTRUTURAL COM ACABAMENTO TEXTURIZADO, BATENTE EM ALUMÍNIO COM FERRAGENS - 60 X 180 CM | un | 16
Valores obtidos a partir do projeto arquitetônico
19.2 | 23.08.010 | ESTRADO EM MADEIRA | m² | 14.35
Valores obtidos a partir do projeto arquitetônico
ITEM | COD. SERVIÇO | DESCRIÇÃO DO SERVIÇO | UNIDADE | QUANTIDADE
19.0 - FASE 23 - ESQUADRIA, MARCENARIA E ELEMENTO EM MADEIRA
19.3 | 23.08.040 | ARMÁRIO/GABINETE EMBUTIDO EM MDF SOB MEDIDA, REVESTIDO EM LAMINADO MELAMÍNICO, COM PORTAS E PRATELEIRAS | m² | 2.08
Valores obtidos a partir do projeto arquitetônico
19.4 | 23.08.100 | ARMÁRIO TIPO PRATELEIRA COM SUBDIVISÃO EM COMPENSADO, REVESTIDO TOTALMENTE EM LAMINADO FENÓLICO MELAMÍNICO | m² | 1.3
Valores obtidos a partir do projeto arquitetônico
19.5 | 23.08.244 | PORTA ARTICULADA EM MDF REVESTIDA COM LAMINADO MELAMÍNICO, BATENTE EM ALUMÍNIO - COMPLETA | m² | 0.9
Valores obtidos a partir do projeto arquitetônico
19.6 | 23.09.040 | PORTA LISA COM BATENTE MADEIRA - 80 X 210 CM | un | 3
Valores obtidos a partir do projeto arquitetônico
19.7 | 23.09.050 | PORTA LISA COM BATENTE MADEIRA - 90 X 210 CM | un | 5
Valores obtidos a partir do projeto arquitetônico
19.8 | 23.09.052 | PORTA LISA COM BATENTE MADEIRA - 110 X 210 CM | un | 10
Valores obtidos a partir do projeto arquitetônico
20.0 - FASE 25 - ESQUADRIA, SERRALHERIA E ELEMENTO EM ALUMINIO
20.1 | 25.01.240 | CAIXILHO FIXO EM ALUMÍNIO, SOB MEDIDA - BRANCO | m² | 1.5
Valores obtidos a partir do projeto arquitetônico
20.2 | 25.01.371 | CAIXILHO EM ALUMÍNIO BASCULANTE COM VIDRO - BRANCO | m² | 30
Valores obtidos a partir do projeto arquitetônico
20.3 | 25.01.380 | CAIXILHO EM ALUMÍNIO DE CORRER COM VIDRO - BRANCO | m² | 2.4
Valores obtidos a partir do projeto arquitetônico
20.4 | 25.02.221 | PORTA DE CORRER EM ALUMÍNIO COM VENEZIANA E VIDRO - COR BRANCA | m² | 4.2
Valores obtidos a partir do projeto arquitetônico
20.5 | 25.02.300 | PORTA DE ABRIR EM ALUMÍNIO COM PINTURA ELETROSTÁTICA, SOB MEDIDA - COR BRANCA | m² | 4.87
Valores obtidos a partir do projeto arquitetônico
21.0 - FASE 26 - ESQUADRIA E ELEMENTO EM VIDRO
21.1 | 26.01.080 | VIDRO LISO TRANSPARENTE DE 6 MM | m² | 6.37
Valores obtidos a partir do projeto arquitetônico
21.2 | 26.04.010 | ESPELHO EM VIDRO CRISTAL LISO, ESPESSURA DE 4 MM | m² | 6
Valores obtidos a partir do projeto arquitetônico
22.0 - FASE 28 - FERRAGEM COMPLEMENTAR PARA ESQUADRIAS
22.1 | 28.20.840 | BARRA ANTIPÂNICO PARA PORTA DUPLA COM TRAVAMENTOS HORIZONTAL E VERTICAL COMPLETA, COM MAÇANETA TIPO ALAVANCA E CHAVE, PARA VÃOS DE 1,40 A 1,60 M | cj | 1
Valores obtidos a partir do projeto de combate a incêndio
23.0 - FASE 30 - ACESSIBILIDADE
23.1 | 30.01.010 | BARRA DE APOIO RETA, PARA PESSOAS COM MOBILIDADE REDUZIDA, EM TUBO DE AÇO INOXIDÁVEL DE 1 1/2´ | m | 4
Valores obtidos a partir do projeto de acessibilidade
23.2 | 30.06.110 | SINALIZAÇÃO COM PICTOGRAMA PARA VAGA DE ESTACIONAMENTO, COM FAIXAS DEMARCATÓRIAS | un | 2
Valores obtidos a partir do projeto de acessibilidade
23.3 | 30.08.030 | ASSENTO ARTICULADO PARA BANHO, EM ALUMÍNIO COM PINTURA EPÓXI DE 700 X 450 MM | un | 2
Valores obtidos a partir do projeto de acessibilidade
23.4 | 30.08.040 | LAVATÓRIO DE LOUÇA PARA CANTO SEM COLUNA PARA PESSOAS COM MOBILIDADE REDUZIDA | un | 2
Valores obtidos a partir do projeto de acessibilidade
23.5 | 30.08.060 | BACIA SIFONADA DE LOUÇA PARA PESSOAS COM MOBILIDADE REDUZIDA - CAPACIDADE DE 6 LITROS | un | 2
Valores obtidos a partir do projeto de acessibilidade
24.0 - FASE 32 - IMPERMEABILIZACAO, PROTECAO E JUNTA
24.1 | 32.15.030 | IMPERMEABILIZAÇÃO EM MANTA ASFÁLTICA COM ARMADURA, TIPO III-B, ESPESSURA DE 3 MM | m² | 37.734
Área interna da cobertura elevada= (26,284m²+ 11,45 m²)= 37,734 m²
ITEM | COD. SERVIÇO | DESCRIÇÃO DO SERVIÇO | UNIDADE | QUANTIDADE
24.0 - FASE 32 - IMPERMEABILIZACAO, PROTECAO E JUNTA
24.2 | 32.16.010 | IMPERMEABILIZAÇÃO EM PINTURA DE ASFALTO OXIDADO COM SOLVENTES ORGÂNICOS, SOBRE MASSA | m² | 33.35
Extenção baldrame: 229,8263 m
Perímetro de impermeabilização: 0,15 m
Área de impermeabilização: (229,82m x 0,15m) = 33,35m²
24.3 | 32.16.060 | IMPERMEABILIZAÇÃO EM MEMBRANA À BASE DE POLÍMEROS ACRÍLICOS, NA COR BRANCA E REFORÇO EM TELA POLIÉSTER | m² | 14.35
Área externa da cobertura elevada = 14,35m²
25.0 - FASE 33 - PINTURA
25.1 | 33.02.080 | MASSA CORRIDA À BASE DE RESINA ACRÍLICA | m² | 1005.9014
Paredes externas ambas faces exceto vestiários, h=3,00m, desconsiderando-se as esquadrias: (3,00 m x 114,411 m) = 343,232 m²
Platibanda face interna e externa: (0,7 m x 75,22 m) = 52,654 m²
Paredes internas ambas faces exceto banheiros e vestiários, h=3,00m, desconsiderando-se as esquadrias: (3,00m x 173,62m) = 501,654m²
Paredes cobertura elevada ambas faces, h=1,92m: (1,92m x 51,974m) = 99,7902 m²
25.2 | 33.10.050 | TINTA ACRÍLICA EM MASSA, INCLUSIVE PREPARO | m² | 1005.9014
Paredes externas ambas faces exceto vestiários, h=3,00m, desconsiderando-se as esquadrias: (3,00 m x 114,411 m) = 343,232 m²
Platibanda face interna e externa: (0,7 m x 75,22 m) = 52,654 m²
Paredes internas ambas faces exceto banheiros e vestiários, h=3,00m, desconsiderando-se as esquadrias: (3,00m x 173,62m) = 501,654m²
Paredes cobertura elevada ambas faces, h=1,92m: (1,92m x 51,974m) = 99,7902 m²
25.3 | 33.12.011 | ESMALTE À BASE DE ÁGUA EM MADEIRA, INCLUSIVE PREPARO | m² | 71.56
Área das esquadrias em madeira: 71,56m²
26.0 - FASE 34 - PAISAGISMO E FECHAMENTOS
26.1 | 34.01.010 | TERRA VEGETAL ORGÂNICA COMUM | m³ | 14.3525
Volume de terra para área verde: (287,05m²x0,05m)= 14,3525 m³
26.2 | 34.01.020 | LIMPEZA E REGULARIZAÇÃO DE ÁREAS PARA AJARDINAMENTO (JARDINS E CANTEIROS) | m² | 287.05
Área de verde: 287,05 m²
26.3 | 34.02.070 | FORRAÇÃO COM LÍRIO AMARELO, MÍNIMO 18 MUDAS / M² - H= 0,50 M | m² | 26.53
Valores obtidos a partir do projeto paisagístico
26.4 | 34.02.100 | PLANTIO DE GRAMA ESMERALDA EM PLACAS (JARDINS E CANTEIROS) | m² | 287.05
Valores obtidos a partir do projeto paisagístico
26.5 | 34.02.110 | FORRAÇÃO COM CLOROFITO, MÍNIMO DE 20 MUDAS / M² - H= 0,15 M | m² | 21.11
Valores obtidos a partir do projeto paisagístico
26.6 | 34.03.020 | ARBUSTO AZALÉA - H= 0,60 A 0,80 M | un | 14
Valores obtidos a partir do projeto paisagístico
26.7 | 34.03.130 | ARBUSTO ALAMANDA - H= 0,60 A 0,80 M | un | 10
Valores obtidos a partir do projeto paisagístico
26.8 | 34.03.150 | ARBUSTO CURCÚLIGO - H= 0,60 A 0,80 M | un | 38.3
Valores obtidos a partir do projeto paisagístico
26.9 | 34.04.130 | ÁRVORE ORNAMENTAL TIPO IPÊ AMARELO - H= 2,00 M | un | 3
Valores obtidos a partir do projeto paisagístico
26.10 | 34.04.164 | ÁRVORE ORNAMENTAL TIPO FALSO BARBATIMÃO - H= 2,00 M | un | 4
Valores obtidos a partir do projeto paisagístico
26.11 | 34.04.166 | ÁRVORE ORNAMENTAL TIPO AROEIRA SALSA - H= 2,00 M | un | 1
Valores obtidos a partir do projeto paisagístico
26.12 | 34.04.280 | ÁRVORE ORNAMENTAL TIPO MANACÁ-DA-SERRA - H= 2,00 M | un | 1
Valores obtidos a partir do projeto paisagístico
26.13 | 34.04.370 | ÁRVORE ORNAMENTAL TIPO QUARESMEIRA (TIBOUCHINA GRANULOSA) - H= 1,50 / 2,00 M | un | 1
Valores obtidos a partir do projeto paisagístico
26.14 | 34.05.310 | GRADIL DE FERRO PERFILADO, TIPO PARQUE | m² | 66.45
Valores obtidos a partir do perímetro do empreendimento
ITEM | COD. SERVIÇO | DESCRIÇÃO DO SERVIÇO | UNIDADE | QUANTIDADE
26.0 - FASE 34 - PAISAGISMO E FECHAMENTOS
26.15 | 34.05.320 | PORTÃO DE FERRO PERFILADO, TIPO PARQUE | m² | 7.8
Valores obtidos a partir do perímetro de acesso ao empreendimento
27.0 - FASE 35 - EQUIPAMENTO RECREATIVO
27.1 | 35.04.130 | BANCO DE MADEIRA SOBRE ALVENARIA | m² | 14.44
Valores obtidos a partir do projeto paisagístico
28.0 - FASE 36 - ENTRADA DE ENERGIA ELETRICA E TELEFONIA
28.1 | 36.03.010 | CAIXA DE MEDIÇÃO TIPO II (300 X 560 X 200) MM, PADRÃO CONCESSIONÁRIAS | un | 1
Valores obtidos a partir do projeto elétrico
28.2 | 36.03.060 | CAIXA DE MEDIÇÃO EXTERNA TIPO ´M´ (900 X 1200 X 270) MM, PADRÃO CONCESSIONÁRIAS | un | 1
Valores obtidos a partir do projeto elétrico
28.3 | 36.04.010 | SUPORTE PARA 1 ISOLADOR DE BAIXA TENSÃO | un | 1
Valores obtidos a partir do projeto elétrico
28.4 | 36.05.010 | ISOLADOR TIPO ROLDANA PARA BAIXA TENSÃO DE 76 X 79 MM | un | 1
Valores obtidos a partir do projeto elétrico
28.5 | 36.06.060 | TERMINAL MODULAR (MUFLA) UNIPOLAR EXTERNO PARA CABO ATÉ 70 MM²/15 KV | cj | 1
Valores obtidos a partir do projeto elétrico
29.0 - FASE 37 - QUADRO E PAINEL PARA ENERGIA ELETRICA E TELEFONIA
29.1 | 37.03.230 | QUADRO DE DISTRIBUIÇÃO UNIVERSAL DE EMBUTIR, PARA DISJUNTORES 44 DIN / 32 BOLT-ON - 150 A - SEM COMPONENTES | un | 1
Valores obtidos a partir do projeto elétrico
29.2 | 37.10.010 | BARRAMENTO DE COBRE NU | kg | 4.04
Valores obtidos a partir do projeto elétrico
29.3 | 37.13.600 | DISJUNTOR TERMOMAGNÉTICO, UNIPOLAR 127/220 V, CORRENTE DE 10 A ATÉ 30 A | un | 2
Valores obtidos a partir do projeto elétrico
29.4 | 37.13.630 | DISJUNTOR TERMOMAGNÉTICO, BIPOLAR 220/380 V, CORRENTE DE 10 A ATÉ 50 A | un | 28
Valores obtidos a partir do projeto elétrico
29.5 | 37.17.114 | DISPOSITIVO DIFERENCIAL RESIDUAL DE 125 A X 30 MA - 4 POLOS | un | 1
Valores obtidos a partir do projeto elétrico
29.6 | 37.24.043 | DISPOSITIVO DE PROTEÇÃO CONTRA SURTO, 4 POLOS, 3F+N, UN ATÉ 240/415V, IIMP= 75 KA (25 KA POR FASE), CURVA DE ENSAIO 10/350 µS - CLASSE 1 | un | 1
Valores obtidos a partir do projeto elétrico
29.7 | 37.25.100 | DISJUNTOR EM CAIXA MOLDADA TRIPOLAR, TÉRMICO E MAGNÉTICO FIXOS, TENSÃO DE ISOLAMENTO 480/690V, DE 70A ATÉ 150A | un | 2
Valores obtidos a partir do projeto elétrico
30.0 - FASE 38 - TUBULACAO E CONDUTOR PARA ENERGIA ELETRICA E TELEFONIA BASICA
30.1 | 38.01.120 | ELETRODUTO DE PVC RÍGIDO ROSCÁVEL DE 2´ - COM ACESSÓRIOS | m | 54.8
Valores obtidos a partir do projeto elétrico
30.2 | 38.13.020 | ELETRODUTO CORRUGADO EM POLIETILENO DE ALTA DENSIDADE, DN= 50 MM, COM ACESSÓRIOS | m | 10.3
Valores obtidos a partir do projeto elétrico
30.3 | 38.19.210 | ELETRODUTO DE PVC CORRUGADO FLEXÍVEL REFORÇADO, DIÂMETRO EXTERNO DE 25 MM | m | 928.3
Valores obtidos a partir do projeto elétrico
30.4 | 38.19.220 | ELETRODUTO DE PVC CORRUGADO FLEXÍVEL REFORÇADO, DIÂMETRO EXTERNO DE 32 MM | m | 148.4
Valores obtidos a partir do projeto elétrico
31.0 - FASE 39 - CONDUTOR E ENFIACAO DE ENERGIA ELETRICA E TELEFONIA
31.1 | 39.21.020 | CABO DE COBRE FLEXÍVEL DE 2,5 MM², ISOLAMENTO 0,6/1KV - ISOLAÇÃO HEPR 90°C | m | 3600.9
Valores obtidos a partir do projeto elétrico
31.2 | 39.21.030 | CABO DE COBRE FLEXÍVEL DE 4 MM², ISOLAMENTO 0,6/1KV - ISOLAÇÃO HEPR 90°C | m | 605.4
Valores obtidos a partir do projeto elétrico
ITEM | COD. SERVIÇO | DESCRIÇÃO DO SERVIÇO | UNIDADE | QUANTIDADE
31.0 - FASE 39 - CONDUTOR E ENFIACAO DE ENERGIA ELETRICA E TELEFONIA
31.3 | 39.21.040 | CABO DE COBRE FLEXÍVEL DE 6 MM², ISOLAMENTO 0,6/1KV - ISOLAÇÃO HEPR 90°C | m | 279.3
Valores obtidos a partir do projeto elétrico
31.4 | 39.21.080 | CABO DE COBRE FLEXÍVEL DE 35 MM², ISOLAMENTO 0,6/1KV - ISOLAÇÃO HEPR 90°C | m | 48.8
Valores obtidos a partir do projeto elétrico
31.5 | 39.21.100 | CABO DE COBRE FLEXÍVEL DE 70 MM², ISOLAMENTO 0,6/1KV - ISOLAÇÃO HEPR 90°C | m | 219.2
Valores obtidos a partir do projeto elétrico
32.0 - FASE 40 - DISTRIBUICAO DE FORCA E COMANDO DE ENERGIA ELETRICA E TELEFONIA
32.1 | 40.04.080 | TOMADA PARA TELEFONE 4P, PADRÃO TELEBRÁS, COM PLACA | cj | 3
Valores obtidos a partir do projeto elétrico
32.2 | 40.04.090 | TOMADA RJ 11 PARA TELEFONE, SEM PLACA | un | 6
Valores obtidos a partir do projeto elétrico
32.3 | 40.04.096 | TOMADA RJ 45 PARA REDE DE DADOS, COM PLACA | un | 8
Valores obtidos a partir do projeto elétrico
32.4 | 40.04.450 | TOMADA 2P+T DE 10 A - 250 V, COMPLETA | cj | 14
Valores obtidos a partir do projeto elétrico
32.5 | 40.04.460 | TOMADA 2P+T DE 20 A - 250 V, COMPLETA | cj | 22
Valores obtidos a partir do projeto elétrico
32.6 | 40.04.470 | CONJUNTO 2 TOMADAS 2P+T DE 10 A, COMPLETO | cj | 66
Valores obtidos a partir do projeto elétrico
32.7 | 40.04.480 | CONJUNTO 1 INTERRUPTOR SIMPLES E 1 TOMADA 2P+T DE 10 A, COMPLETO | cj | 2
Valores obtidos a partir do projeto elétrico
32.8 | 40.05.020 | INTERRUPTOR COM 1 TECLA SIMPLES E PLACA | cj | 19
Valores obtidos a partir do projeto elétrico
32.9 | 40.05.080 | INTERRUPTOR COM 1 TECLA PARALELO E PLACA | cj | 2
Valores obtidos a partir do projeto elétrico
32.10 | 40.05.100 | INTERRUPTOR COM 2 TECLAS PARALELO E PLACA | cj | 1
Valores obtidos a partir do projeto elétrico
32.11 | 40.05.120 | INTERRUPTOR COM 2 TECLAS, 1 SIMPLES, 1 PARALELO E PLACA | cj | 1
Valores obtidos a partir do projeto elétrico
32.12 | 40.07.010 | CAIXA EM PVC DE 4´ X 2´ | un | 177
Valores obtidos a partir do projeto elétrico
32.13 | 40.07.020 | CAIXA EM PVC DE 4´ X 4´ | un | 46
Valores obtidos a partir do projeto elétrico
32.14 | 40.07.040 | CAIXA EM PVC OCTOGONAL DE 4´ X 4´ | un | 72
Valores obtidos a partir do projeto elétrico
32.15 | 40.20.300 | CHAVE DE NÍVEL TIPO BOIA PENDULAR (PERA), COM CONTATO MICRO SWITCH | un | 1
Valores obtidos a partir do projeto elétrico
33.0 - FASE 41 - ILUMINACAO
33.1 | 41.10.400 | POSTE TELECÔNICO EM AÇO SAE 1010/1020 GALVANIZADO A FOGO, COM ESPERA PARA UMA LUMINÁRIA, ALTURA DE 3,00 M | un | 8
Valores obtidos a partir do projeto elétrico
33.2 | 41.11.115 | LUMINÁRIA RETANGULAR TIPO ARANDELA EXTERNA PARA 2 LÂMPADAS, COM DIFUSOR EM POLIETILENO OU VIDRO LEITOSO | un | 29
Valores obtidos a partir do projeto elétrico
33.3 | 41.11.703 | LUMINÁRIA LED RETANGULAR PARA POSTE, FLUXO LUMINOSO DE 14160 A 17475 LM, EFICIÊNCIA MÍNIMA DE 118 LM/W - POTÊNCIA DE 80 W/120 W | un | 8
Valores obtidos a partir do projeto elétrico
33.4 | 41.11.712 | LUMINÁRIA LED REDONDA DE EMBUTIR PARA PAREDE OU PISO, ÁREA INTERNA OU EXTERNA, BIVOLT - POTÊNCIA 6 W | un | 32
Valores obtidos a partir do projeto elétrico
ITEM | COD. SERVIÇO | DESCRIÇÃO DO SERVIÇO | UNIDADE | QUANTIDADE
33.0 - FASE 41 - ILUMINACAO
33.5 | 41.15.170 | LUMINÁRIA REDONDA DE EMBUTIR, COM FOCO ORIENTÁVEL E ACESSÓRIO ANTIOFUSCANTE, PARA 1 LÂMPADA DICROICA DE 50 W | un | 77
Valores obtidos a partir do projeto elétrico
33.6 | 41.31.040 | LUMINÁRIA LED RETANGULAR DE SOBREPOR COM DIFUSOR TRANSLÚCIDO, 4000 K, FLUXO LUMINOSO DE 3690 A 4800 LM, POTÊNCIA DE 38 W A 41 W | un | 16
Valores obtidos a partir do projeto elétrico
33.7 | 41.31.070 | LUMINÁRIA LED QUADRADA DE SOBREPOR COM DIFUSOR PRISMÁTICO TRANSLÚCIDO, 4000 K, FLUXO LUMINOSO DE 1363 A 1800 LM, POTÊNCIA DE 15 W A 24 W | un | 20
Valores obtidos a partir do projeto elétrico
33.8 | 68.01.600 | POSTE DE CONCRETO CIRCULAR, 200 KG, H = 7,00 M | un | 1
Valores obtidos a partir do projeto elétrico
34.0 - FASE 42 - PARA-RAIOS PARA EDIFICACAO
34.1 | 42.05.110 | CONECTOR CABO/HASTE DE 3/4´ | un | 1
Valores obtidos a partir do projeto elétrico
34.2 | 42.05.200 | HASTE DE ATERRAMENTO DE 5/8´ X 2,4 M | un | 1
Valores obtidos a partir do projeto elétrico
34.3 | 42.05.310 | CAIXA DE INSPEÇÃO DO TERRA CILÍNDRICA EM PVC RÍGIDO, DIÂMETRO DE 300 MM - H= 250 MM | un | 1
Valores obtidos a partir do projeto elétrico
35.0 - FASE 43 - APARELHOS ELETRICOS, HIDRAULICOS E A GAS.
35.1 | 43.02.140 | CHUVEIRO ELÉTRICO DE 5.500 W / 220 V EM PVC | un | 8
Valores obtidos a partir do projeto elétrico
35.2 | 43.07.300 | AR CONDICIONADO A FRIO, TIPO SPLIT CASSETE COM CAPACIDADE DE 18.000 BTU/H | cj | 4
Valores obtidos a partir do projeto elétrico
35.2 | 43.07.300 | AR CONDICIONADO A FRIO, TIPO SPLIT CASSETE COM CAPACIDADE DE 24.000 BTU/H | cj | 1
Valores obtidos a partir do projeto elétrico
35.3 | 43.07.330 | AR CONDICIONADO A FRIO, TIPO SPLIT PAREDE COM CAPACIDADE DE 12.000 BTU/H | cj | 6
Valores obtidos a partir do projeto elétrico
35.4 | 43.07.360 | AR CONDICIONADO A FRIO, TIPO SPLIT PAREDE COM CAPACIDADE DE 30.000 BTU/H | cj | 1
Valores obtidos a partir do projeto elétrico
23.5 | 43.10.750 | CONJUNTO MOTOR-BOMBA (CENTRÍFUGA) 1 CV, MONOESTÁGIO TRIFÁSICO, HMAN= 8 A 25 MCA E Q= 11 A 1,50 M³/H | un | 1
Valores obtidos a partir do projeto elétrico
36.0 - FASE 44 - APARELHOS E METAIS HIDRAULICOS
36.1 | 44.01.310 | TANQUE DE LOUÇA COM COLUNA DE 30 LITROS | un | 1
Valores obtidos a partir do projeto hidráulico
36.2 | 44.01.800 | BACIA SIFONADA COM CAIXA DE DESCARGA ACOPLADA SEM TAMPA - 6 LITROS | cj | 8
Valores obtidos a partir do projeto hidráulico
36.3 | 44.01.850 | CUBA DE LOUÇA DE EMBUTIR REDONDA | un | 10
Valores obtidos a partir do projeto hidráulico
36.4 | 44.02.062 | TAMPO/BANCADA EM GRANITO, COM FRONTÃO, ESPESSURA DE 2 CM, ACABAMENTO POLIDO | m² | 5.72
Valores obtidos a partir do projeto hidráulico
36.5 | 44.03.010 | DISPENSER TOALHEIRO EM ABS E POLICARBONATO PARA BOBINA DE 20 CM X 200 M, COM ALAVANCA | un | 4
Valores obtidos a partir do projeto hidráulico
36.6 | 44.03.050 | DISPENSER PAPEL HIGIÊNICO EM ABS PARA ROLÃO 300 / 600 M, COM VISOR | un | 8
Valores obtidos a partir do projeto hidráulico
36.7 | 44.03.130 | SABONETEIRA TIPO DISPENSER, PARA REFIL DE 800 ML | un | 4
Valores obtidos a partir do projeto hidráulico
ITEM | COD. SERVIÇO | DESCRIÇÃO DO SERVIÇO | UNIDADE | QUANTIDADE
36.0 - FASE 44 - APARELHOS E METAIS HIDRAULICOS
36.8 | 44.03.315 | TORNEIRA DE MESA COM BICA MÓVEL E ALAVANCA | un | 2
Valores obtidos a partir do projeto hidráulico
36.9 | 44.03.380 | TORNEIRA CURTA COM ROSCA PARA USO GERAL, EM LATÃO FUNDIDO SEM ACABAMENTO, DN= 3/4´ | un | 7
Valores obtidos a partir do projeto hidráulico
36.10 | 44.03.450 | TORNEIRA LONGA SEM ROSCA PARA USO GERAL, EM LATÃO FUNDIDO CROMADO | un | 4
Valores obtidos a partir do projeto hidráulico
36.11 | 44.03.720 | TORNEIRA DE MESA PARA LAVATÓRIO, ACIONAMENTO HIDROMECÂNICO COM ALAVANCA, REGISTRO INTEGRADO REGULADOR DE VAZÃO, EM LATÃO CROMADO, DN= 1/2´ | un | 10
Valores obtidos a partir do projeto hidráulico
36.12 | 44.03.950 | VÁLVULA PARA CUBA DE LABORATÓRIO, COM NUCA GIRATÓRIA E BICO ESCALONADO PARA MANGUEIRA | un | 10
Valores obtidos a partir do projeto hidráulico
37.0 - FASE 45 - ENTRADA DE AGUA, INCÊNDIO E GAS
37.1 | 45.01.020 | ENTRADA COMPLETA DE ÁGUA COM ABRIGO E REGISTRO DE GAVETA, DN= 3/4´ | un | 1
Valores obtidos a partir do projeto de gás
37.2 | 45.02.020 | ENTRADA COMPLETA DE GÁS GLP DOMICILIAR COM 2 BUJÕES DE 13 KG | un | 1
Valores obtidos a partir do projeto de gás
37.3 | 45.03.100 | HIDRÔMETRO EM BRONZE, DIÂMETRO DE 25 MM (1´) | un | 1
Valores obtidos a partir do projeto de gás
38.0 - FASE 46 - TUBULACAO E CONDUTORES PARA LIQUIDOS E GASES.
38.1 | 46.01.020 | TUBO DE PVC RÍGIDO SOLDÁVEL MARROM, DN= 25 MM, (3/4´), INCLUSIVE CONEXÕES | m | 385.9
Valores obtidos a partir do projeto hidrossanitário
38.2 | 46.01.030 | TUBO DE PVC RÍGIDO SOLDÁVEL MARROM, DN= 32 MM, (1´), INCLUSIVE CONEXÕES | m | 8.2
Valores obtidos a partir do projeto hidrossanitário
38.3 | 46.01.050 | TUBO DE PVC RÍGIDO SOLDÁVEL MARROM, DN= 50 MM, (1 1/2´), INCLUSIVE CONEXÕES | m | 20.8
Valores obtidos a partir do projeto hidrossanitário
38.4 | 46.02.010 | TUBO DE PVC RÍGIDO BRANCO, PONTAS LISAS, SOLDÁVEL, LINHA ESGOTO SÉRIE NORMAL, DN= 40 MM, INCLUSIVE CONEXÕES | m | 19.4
Valores obtidos a partir do projeto hidrossanitário
38.5 | 46.02.050 | TUBO DE PVC RÍGIDO BRANCO PXB COM VIROLA E ANEL DE BORRACHA, LINHA ESGOTO SÉRIE NORMAL, DN= 50 MM, INCLUSIVE CONEXÕES | m | 98.6
Valores obtidos a partir do projeto hidrossanitário
38.6 | 46.02.060 | TUBO DE PVC RÍGIDO BRANCO PXB COM VIROLA E ANEL DE BORRACHA, LINHA ESGOTO SÉRIE NORMAL, DN= 75 MM, INCLUSIVE CONEXÕES | m | 55
Valores obtidos a partir do projeto hidrossanitário
38.7 | 46.02.070 | TUBO DE PVC RÍGIDO BRANCO PXB COM VIROLA E ANEL DE BORRACHA, LINHA ESGOTO SÉRIE NORMAL, DN= 100 MM, INCLUSIVE CONEXÕES | m | 130
Valores obtidos a partir do projeto hidrossanitário
38.8 | 46.03.060 | TUBO DE PVC RÍGIDO PXB COM VIROLA E ANEL DE BORRACHA, LINHA ESGOTO SÉRIE REFORÇADA ´R´. DN= 150 MM, INCLUSIVE CONEXÕES | m | 79.3
Valores obtidos a partir do projeto hidrossanitário
38.9 | 46.07.020 | TUBO GALVANIZADO DN= 3/4´, INCLUSIVE CONEXÕES | m | 3
Valores obtidos a partir do projeto hidrossanitário
39.0 - FASE 47 - VALVULAS E APARELHOS DE MEDICAO E CONTROLE PARA LIQUIDOS E GASES
39.1 | 47.01.020 | REGISTRO DE GAVETA EM LATÃO FUNDIDO SEM ACABAMENTO, DN= 3/4´ | un | 4
Valores obtidos a partir do projeto hidrossanitário
39.2 | 47.01.180 | VÁLVULA DE ESFERA MONOBLOCO EM LATÃO, PASSAGEM PLENA, ACIONAMENTO COM ALAVANCA, DN= 3/4´ | un | 7
Valores obtidos a partir do projeto hidrossanitário
ITEM | COD. SERVIÇO | DESCRIÇÃO DO SERVIÇO | UNIDADE | QUANTIDADE
39.0 - FASE 47 - VALVULAS E APARELHOS DE MEDICAO E CONTROLE PARA LIQUIDOS E GASES
39.3 | 47.01.191 | VÁLVULA DE ESFERA MONOBLOCO EM LATÃO, PASSAGEM PLENA, ACIONAMENTO COM ALAVANCA, DN= 1.1/4´ | un | 5
Valores obtidos a partir do projeto hidrossanitário
39.4 | 47.02.020 | REGISTRO DE GAVETA EM LATÃO FUNDIDO CROMADO COM CANOPLA, DN= 3/4´ - LINHA ESPECIAL | un | 12
Valores obtidos a partir do projeto hidrossanitário
39.5 | 47.02.110 | REGISTRO DE PRESSÃO EM LATÃO FUNDIDO CROMADO COM CANOPLA, DN= 3/4´ - LINHA ESPECIAL | un | 9
Valores obtidos a partir do projeto hidrossanitário
39.6 | 47.05.170 | VÁLVULA DE RETENÇÃO DE PÉ COM CRIVO EM BRONZE, DN= 1´ | un | 1
Valores obtidos a partir do projeto hidrossanitário
40.0 - FASE 48 - RESERVATORIO E TANQUE PARA LIQUIDOS E GASES
40.1 | 48.02.401 | RESERVATÓRIO EM POLIETILENO COM TAMPA DE ENCAIXAR - CAPACIDADE DE 500 LITROS | un | 1
Valores obtidos a partir do projeto hidrossanitário
40.2 | 48.02.205 | RESERVATÓRIO EM POLIETILENO COM TAMPA DE ENCAIXAR - CAPACIDADE DE 3.000 LITROS | un | 1
Valores obtidos a partir do projeto hidrossanitário
40.3 | 48.02.300 | RESERVATÓRIO EM POLIETILENO DE ALTA DENSIDADE (CISTERNA) COM ANTIOXIDANTE E PROTEÇÃO CONTRA RAIOS ULTRAVIOLETA (UV) - CAPACIDADE DE 5.000 LITROS | un | 1
Valores obtidos a partir do projeto hidrossanitário
40.4 | 48.05.010 | TORNEIRA DE BOIA, DN= 3/4´ | un | 2
Valores obtidos a partir do projeto hidrossanitário
41.0 - FASE 49 - CAIXA, RALO, GRELHA E ACESSORIO HIDRAULICO
41.1 | 49.01.016 | CAIXA SIFONADA DE PVC RÍGIDO DE 100 X 100 X 50 MM, COM GRELHA | un | 13
Valores obtidos a partir do projeto hidrossanitário
41.2 | 49.01.030 | CAIXA SIFONADA DE PVC RÍGIDO DE 150 X 150 X 50 MM, COM GRELHA | un | 8
Valores obtidos a partir do projeto hidrossanitário
41.3 | 49.03.020 | CAIXA DE GORDURA EM ALVENARIA, 600 X 600 X 600 MM | un | 12
Valores obtidos a partir do projeto hidrossanitário
41.4 | 49.03.036 | CAIXA DE GORDURA EM PVC COM TAMPA REFORÇADA - CAPACIDADE 19 LITROS | un | 1
Valores obtidos a partir do projeto hidrossanitário
41.5 | 49.04.010 | RALO SECO EM PVC RÍGIDO DE 100 X 40 MM, COM GRELHA | un | 2
Valores obtidos a partir do projeto hidrossanitário
41.6 | 49.06.010 | GRELHA HEMISFÉRICA EM FERRO FUNDIDO DE 4´ | un | 1
Valores obtidos a partir do projeto hidrossanitário
41.7 | 49.08.250 | CAIXA DE AREIA EM PVC, DIÂMETRO NOMINAL DE 100 MM | un | 15
Valores obtidos a partir do projeto hidrossanitário
41.8 | 49.16.051 | SIFÃO LADRÃO EM POLIETILENO PARA EXTRAVASÃO, DIÂMETRO DE 100MM | un | 1
Valores obtidos a partir do projeto hidrossanitário
42.0 - FASE 50 - DETECCAO, COMBATE E PREVENCAO A INCÊNDIO
42.1 | 50.01.340 | ABRIGO PARA REGISTRO DE RECALQUE TIPO COLUNA, COMPLETO - INCLUSIVE TUBULAÇÕES E VÁLVULAS | un | 1
Valores obtidos do projeto de combate a incêndio
42.2 | 50.05.160 | MÓDULO PARA ADAPTAÇÃO DE LUMINÁRIA DE EMERGÊNCIA, AUTONOMIA 90 MINUTOS PARA LÂMPADA FLUORESCENTE DE 32 W | un | 12
Valores obtidos do projeto de combate a incêndio
42.3 | 50.05.491 | SINALIZADOR VISUAL DE ADVERTÊNCIA | un | 2
Valores obtidos do projeto de combate a incêndio
42.4 | 50.10.060 | EXTINTOR MANUAL DE PÓ QUÍMICO SECO BC - CAPACIDADE DE 8 KG | un | 3
Valores obtidos do projeto de combate a incêndio
42.5 | 50.10.100 | EXTINTOR MANUAL DE ÁGUA PRESSURIZADA - CAPACIDADE DE 10 LITROS | un | 2
Valores obtidos do projeto de combate a incêndio
ITEM | COD. SERVIÇO | DESCRIÇÃO DO SERVIÇO | UNIDADE | QUANTIDADE
42.0 - FASE 50 - DETECCAO, COMBATE E PREVENCAO A INCÊNDIO
42.6 | 50.10.220 | SUPORTE PARA EXTINTOR DE PISO EM AÇO INOXIDÁVEL | un | 5
Valores obtidos do projeto de combate a incêndio
43.0 - FASE 54 - PAVIMENTACAO E PASSEIO
43.1 | 54.01.210 | BASE DE BRITA GRADUADA | m³ | 115.5
Área calçada: 94,25 m²
Área de estacionamento: 770,00 m²
Altura de lastro passeio: 0,05 m
Altura de lastro estacionamento: 0,15
Volume: (770 m² x 0,15 m) + ( 94,25 m³ X 0,05 m)
43.2 | 54.01.400 | ABERTURA DE CAIXA ATÉ 25 CM, INCLUI ESCAVAÇÃO, COMPACTAÇÃO, TRANSPORTE E PREPARO DO SUB-LEITO | m² | 770
Área de estacionamento: 770,00 m²
43.3 | 54.04.340 | PAVIMENTAÇÃO EM LAJOTA DE CONCRETO 35 MPA, ESPESSURA 6 CM, COR NATURAL, TIPOS: RAQUETE, RETANGULAR, SEXTAVADO E 16 FACES, COM REJUNTE EM AREIA | m² | 770
Área de estacionamento: 770,00 m²
43.4 | 54.06.040 | GUIA PRÉ-MOLDADA RETA TIPO PMSP 100 - FCK 25 MPA | m | 71.59
Extenção guia: 71,56m
43.5 | 54.06.100 | BASE EM CONCRETO COM FCK DE 20 MPA, PARA GUIAS, SARJETAS OU SARJETÕES | m³ | 4.2954
Extenção guia: 71,56m
Área transversal da guia: (0,60m x 0,10m) = 0,06m²
Volume: 71,56m x 0,06m² = 4,2954 m³
43.6 | 54.06.160 | SARJETA OU SARJETÃO MOLDADO NO LOCAL, TIPO PMSP EM CONCRETO COM FCK 20 MPA | m³ | 4.8323
Extenção sarjeta: 71,56m
Área transversal da guia: (0,15m x 0,45m) = 0,0675m²
Volume: 71,56m x 0,0674m² = 4,83 m³
44.0 - FASE 55 - LIMPEZA E ARREMATE
44.1 | 55.01.020 | LIMPEZA FINAL DA OBRA | m² | 350
Considerada a área aproximada de projeto

## CDHU 187
Referência | Descrição | Un | Custo Total
01 | SERVICO TECNICO ESPECIALIZADO |  |  | x
01.02 | Parecer técnico
01.02.071 | Parecer técnico de fundações, contenções e recomendações gerais, para empreendimentos com área construída até 1.000 m² | UN | 5388.88 | x
01.02.081 | Parecer técnico de fundações, contenções e recomendações gerais, para empreendimentos com área construída de 1.001 a 2.000 m² | UN | 7166.17
01.02.091 | Parecer técnico de fundações, contenções e recomendações gerais, para empreendimentos com área construída de 2.001 a 5.000 m² | UN | 12241.41
01.02.101 | Parecer técnico de fundações, contenções e recomendações gerais, para empreendimentos com área construída de 5.001 a 10.000 m² | UN | 16784.41
01.02.111 | Parecer técnico de fundações, contenções e recomendações gerais, para empreendimentos com área construída acima de 10.000 m² | UN | 19559.64
01.06 | Projeto de instalações elétricas
01.06.021 | Elaboração de projeto de adequação de entrada de energia elétrica junto a concessionária, com medição em baixa tensão e demanda até 75 kVA | UN | 6882.8 | x
01.06.031 | Elaboração de projeto de adequação de entrada de energia elétrica junto a concessionária, com medição em média tensão, subestação simplificada e demanda de 75 kVA a 300 kVA | UN | 11658.08
01.06.032 | Elaboração de projeto de adequação de entrada de energia elétrica junto a concessionária, com medição em média tensão e demanda de 75 kVA a 300 kVA | UN | 15775.6
01.06.041 | Elaboração de projeto de adequação de entrada de energia elétrica junto a concessionária, com medição em média tensão e demanda acima de 300 kVA a 2 MVA | UN | 20983.4
01.17 | Projeto executivo
01.17.031 | Projeto executivo de arquitetura em formato A1 | UN | 2711.35 | x
01.17.041 | Projeto executivo de arquitetura em formato A0 | UN | 3665.44
01.17.051 | Projeto executivo de estrutura em formato A1 | UN | 1988.49 | x
01.17.061 | Projeto executivo de estrutura em formato A0 | UN | 2720.63
01.17.071 | Projeto executivo de instalações hidráulicas em formato A1 | UN | 853.67 | x
01.17.081 | Projeto executivo de instalações hidráulicas em formato A0 | UN | 1136.33
01.17.111 | Projeto executivo de instalações elétricas em formato A1 | UN | 947.94 | x
01.17.121 | Projeto executivo de instalações elétricas em formato A0 | UN | 1314.36
01.17.151 | Projeto executivo de climatização em formato A1 | UN | 1824.62 | x
01.17.161 | Projeto executivo de climatização em formato A0 | UN | 2487.16
01.17.171 | Projeto executivo de chuveiros automáticos em formato A1 | UN | 1575.18
01.17.181 | Projeto executivo de chuveiros automáticos em formato A0 | UN | 2035.97
01.20 | Levantamento topográfico e geofísico
01.20.010 | Taxa de mobilização e desmobilização de equipamentos para execução de levantamento topográfico | TX | 1217.58
01.20.280 | Levantamento planimétrico de área pavimentada para veículo e pedestre | M2 | 0.18
01.20.691 | Levantamento planimétrico cadastral com áreas ocupadas predominantemente por comunidades - área até 20.000 m² (mínimo de 3.500 m²) | M2 | 0.95
01.20.701 | Levantamento planimétrico cadastral com áreas ocupadas predominantemente por comunidades - área acima de 20.000 m² até 200.000 m² | M2 | 0.74
01.20.711 | Levantamento planimétrico cadastral com áreas ocupadas predominantemente por comunidades - área acima de 200.000 m² | M2 | 0.61
01.20.721 | Levantamento planimétrico cadastral com áreas até 50% de ocupação - área até 20.000 m² (mínimo de 3.500 m²) | M2 | 0.82
01.20.731 | Levantamento planimétrico cadastral com áreas até 50% de ocupação - área acima de 20.000 m² até 200.000 m² | M2 | 0.64
01.20.741 | Levantamento planimétrico cadastral com áreas até 50% de ocupação - área acima de 200.000 m² | M2 | 0.51
01.20.751 | Levantamento planimétrico cadastral com áreas acima de 50% de ocupação - área até 20.000 m² (mínimo de 4.000 m²) | M2 | 0.73
01.20.761 | Levantamento planimétrico cadastral com áreas acima de 50% de ocupação - área acima de 20.000 m² até 200.000 m² | M2 | 0.63
01.20.771 | Levantamento planimétrico cadastral com áreas acima de 50% de ocupação - área acima de 200.000 m² | M2 | 0.61
01.20.781 | Levantamento planialtimétrico cadastral com áreas ocupadas predominantemente por comunidades - área até 20.000 m² (mínimo de 3.500 m²) | M2 | 1
01.20.791 | Levantamento planialtimétrico cadastral com áreas ocupadas predominantemente por comunidades - área acima de 20.000 m² até 200.000 m² | M2 | 0.8
01.20.801 | Levantamento planialtimétrico cadastral com áreas ocupadas predominantemente por comunidades - área acima de 200.000 m² | M2 | 0.63
01.20.811 | Levantamento planialtimétrico cadastral com áreas até 50% de ocupação - área até 20.000 m² (mínimo de 4.000 m²) | M2 | 0.84
01.20.821 | Levantamento planialtimétrico cadastral com áreas até 50% de ocupação - área acima de 20.000 m² até 200.000 m² | M2 | 0.69
01.20.831 | Levantamento planialtimétrico cadastral com áreas até 50% de ocupação - área acima de 200.000 m² | M2 | 0.6
01.20.841 | Levantamento planialtimétrico cadastral com áreas acima de 50% de ocupação - área até 20.000 m² (mínimo de 3.500 m²) | M2 | 0.99
01.20.851 | Levantamento planialtimétrico cadastral com áreas acima de 50% de ocupação - área acima de 20.000 m² até 200.000 m² | M2 | 0.65
01.20.861 | Levantamento planialtimétrico cadastral com áreas acima de 50% de ocupação - área acima de 200.000 m² | M2 | 0.53
01.20.871 | Levantamento planialtimétrico cadastral em área rural até 2 alqueires (mínimo de 10.000 m²) | M2 | 0.42
01.20.881 | Levantamento planialtimétrico cadastral em área rural acima de 2 até 5 alqueires | M2 | 0.3
01.20.891 | Levantamento planialtimétrico cadastral em área rural acima de 5 até 10 alqueires | M2 | 0.24
01.20.901 | Levantamento planialtimétrico cadastral em área rural acima de 10 alqueires | M2 | 0.2
01.20.911 | Transporte de referência de nível (RN) - classe IIN (mínimo de 2 km) | KM | 1380.88
01.20.921 | Implantação de marcos através de levantamento com GPS (mínimo de 3 marcos) | UN | 1239.97
01.21 | Estudo geotecnico (sondagem)
01.21.010 | Taxa de mobilização e desmobilização de equipamentos para execução de sondagem | TX | 1207.89 | x
01.21.090 | Taxa de mobilização e desmobilização de equipamentos para execução de sondagem rotativa | TX | 6562.46
01.21.100 | Sondagem do terreno a trado | M | 87.17
01.21.110 | Sondagem do terreno à percussão (mínimo de 30 m) | M | 96.35 | z
01.21.120 | Sondagem do terreno rotativa em solo | M | 355.16
01.21.130 | Sondagem do terreno rotativa em rocha | M | 639.46
01.21.140 | Sondagem do terreno à percussão com a utilização de torquímetro (mínimo de 30 m) | M | 89.75
01.23 | Tratamento, recuperação e trabalhos especiais em concreto
01.23.010 | Taxa de mobilização e desmobilização de equipamentos para execução de corte em concreto armado | TX | 319.91
01.23.020 | Limpeza de armadura com escova de aço | M2 | 7.77
01.23.030 | Preparo de ponte de aderência com adesivo a base de epóxi | M2 | 146.04
01.23.056 | Tratamento de armadura com produto anticorrosivo a base de zinco | M2 | 61.38
01.23.060 | Corte de concreto deteriorado inclusive remoção dos detritos | M2 | 25.31
01.23.070 | Demarcação de área com disco de corte diamantado | M | 4.77
01.23.100 | Demolição de concreto armado com preservação de armadura, para reforço e recuperação estrutural | M3 | 381.94
01.23.140 | Furação de 1 1/4´ em concreto armado | M | 204.12
01.23.150 | Furação de 1 1/2´ em concreto armado | M | 211.16
01.23.160 | Furação de 2 1/4´ em concreto armado | M | 286.6
01.23.190 | Furação de 2 1/2´ em concreto armado | M | 292.81
01.23.200 | Taxa de mobilização e desmobilização de equipamentos para execução de perfuração em concreto | TX | 275.54
01.23.221 | Furação para até 10mm x 100mm em concreto armado, inclusive colagem de armadura (para até 8mm) | UN | 11.1
01.23.222 | Furação para 12,5mm x 100mm em concreto armado, inclusive colagem de armadura (para 10mm) | UN | 11.37
01.23.223 | Furação para 16mm x 100mm em concreto armado, inclusive colagem de armadura (para 12,5mm) | UN | 13.57
01.23.231 | Furação para até 10mm x 150mm em concreto armado, inclusive colagem de armadura (para até 8mm) | UN | 16.65
01.23.232 | Furação para 12,5mm x 150mm em concreto armado, inclusive colagem de armadura (para 10mm) | UN | 16.76
01.23.233 | Furação para 16mm x 150mm em concreto armado, inclusive colagem de armadura (para 12,5mm) | UN | 20.01
01.23.234 | Furação para 20mm x 150mm em concreto armado, inclusive colagem de armadura (para 16mm) | UN | 20.74
01.23.236 | Furação para até 10mm x 200mm em concreto armado, inclusive colagem de armadura (para 8mm) | UN | 22.2
01.23.237 | Furação para 12,5mm x 200mm em concreto armado, inclusive colagem de armadura (para 10mm) | UN | 22.35
01.23.238 | Furação para 16mm x 200mm em concreto armado, inclusive colagem de armadura (para 12,5mm) | UN | 26.68
01.23.239 | Furação para 20mm x 200mm em concreto armado, inclusive colagem de armadura (para 16mm) | UN | 27.65
01.23.254 | Furação de 1´ em concreto armado | M | 181.56
01.23.260 | Furação de 2´ em concreto armado | M | 266.4
01.23.264 | Furação de 3´ em concreto armado | M | 301.11
01.23.270 | Furação de 4´ em concreto armado | M | 334.82
01.23.274 | Furação de 5´ em concreto armado | M | 386.18
01.23.280 | Furação de 6´ em concreto armado | M | 468.12
01.23.510 | Corte vertical em concreto armado, espessura de 15 cm | M | 200.54
01.23.700 | Taxa de mobilização e desmobilização para reforço estrutural com fibra de carbono | TX | 5112.51
01.23.701 | Preparação de substrato para colagem de fibra de carbono, mediante lixamento e/ou apicoamento e escovação | M2 | 43.03
01.23.702 | Fibra de carbono para reforço estrutural de alta resistência - 300 g/m² | M2 | 556.84
01.27 | Estudo e programa ambientais
01.27.011 | Projeto e implementação de gerenciamento integrado de resíduos sólidos e gestão de perdas | UN | 7845.23
01.27.021 | Projeto e implementação de educação ambiental | UN | 10438.76
01.27.031 | Projeto e implementação de controle ambiental de obra | UN | 9260.33
01.27.041 | Laudo de caracterização de vegetação | UN | 21679.97
01.27.051 | Laudo de caracterização da fauna associada à flora | UN | 32949.7
01.27.061 | Projeto e implementação de monitoramento da fauna durante a obra | UN | 13420.89
01.27.071 | Laudo de autodepuração | UN | 15878.13
01.27.091 | Estudo de impacto de vizinhança, em área urbana até 10.000 m² | UN | 25229.5
01.28 | Poço profundo
01.28.010 | Taxa de mobilização e desmobilização de equipamentos para execução de perfuração para poço profundo - profundidade até 200 m | TX | 8405.03
01.28.020 | Taxa de mobilização e desmobilização de equipamentos para execução de perfuração para poço profundo - profundidade acima de 200 m e até 300 m | TX | 10753.59
01.28.030 | Taxa de mobilização e desmobilização de equipamentos para execução de perfuração para poço profundo - profundidade acima de 300 m | TX | 13208.1
01.28.040 | Perfuração rotativa para poço profundo em camadas de solos sedimentares, diâmetro de 8 1/2" (215,90 mm) | M | 368.46
01.28.050 | Perfuração rotativa para poço profundo em aluvião, arenito, ou solos sedimentados em geral, diâmetro de 10" (250 mm) | M | 405.33
01.28.060 | Perfuração rotativa para poço profundo em aluvião, arenito, ou solos sedimentados em geral, diâmetro de 12" (300 mm) | M | 707.54
01.28.070 | Perfuração rotativa para poço profundo em aluvião, arenito, ou solos sedimentados em geral, diâmetro de 14" (350 mm) | M | 967.37
01.28.080 | Perfuração rotativa para poço profundo em aluvião, arenito, ou solos sedimentados em geral, diâmetro de 16" (400 mm) | M | 1199.05
01.28.090 | Perfuração rotativa para poço profundo em aluvião, arenito, ou solos sedimentados em geral, diâmetro de 18" (450 mm) | M | 1428.96
01.28.100 | Perfuração rotativa para poço profundo em aluvião, arenito, ou solos sedimentados em geral, diâmetro de 20" (500 mm) | M | 1622.98
01.28.110 | Perfuração rotativa para poço profundo em aluvião, arenito, ou solos sedimentados em geral, diâmetro de 22" (550 mm) | M | 1904.56
01.28.120 | Perfuração rotativa para poço profundo em aluvião, arenito, ou solos sedimentados em geral, diâmetro de 26" (650 mm) | M | 2310.65
01.28.130 | Perfuração rotativa para poço profundo em solos e/ou rocha metassedimentar alterada em geral, diâmetro de 20" (508 mm) | M | 471.25
01.28.140 | Perfuração roto-pneumática para poço profundo em rocha metassedimentar em geral, diâmetro de 12 1/4" (311,15 mm) | M | 1310.77
01.28.150 | Perfuração rotativa para poço profundo em rocha sã (basalto), diâmetro de 14" (350 mm) | M | 5157.41
01.28.160 | Perfuração rotativa para poço profundo em rocha alterada (basalto alterado), diâmetro de 8" (200 mm) | M | 376.72
01.28.170 | Perfuração rotativa para poço profundo em rocha alterada (basalto alterado), diâmetro de 10" (250 mm) | M | 461.11
01.28.180 | Perfuração rotativa para poço profundo em rocha alterada (basalto alterado), diâmetro de 12" (300 mm) | M | 496.61
01.28.190 | Perfuração roto-pneumática para poço profundo em rocha sã (basalto), diâmetro de 6" (150 mm) | M | 293.43
01.28.200 | Perfuração roto-pneumática para poço profundo em rocha sã (basalto), diâmetro de 8" (200 mm) | M | 466.09
01.28.210 | Perfuração roto-pneumática para poço profundo em rocha sã (basalto), diâmetro de 10" (250 mm) | M | 677.96
01.28.220 | Perfuração roto-pneumática para poço profundo em rocha sã (basalto), diâmetro de 12" (300 mm) | M | 1742.4
01.28.230 | Perfuração roto-pneumática para poço profundo em rocha sã (basalto), diâmetro de 14" (350 mm) | M | 2110.88
01.28.240 | Perfuração roto-pneumática para poço profundo em rocha sã (basalto), diâmetro de 18" (450 mm) | M | 2689.49
01.28.250 | Revestimento interno de poço profundo tubo liso em aço galvanizado, diâmetro de 6" (152,40 mm) - união solda | M | 514.78
01.28.260 | Revestimento interno de poço profundo tubo PVC geomecânico nervurado standard, diâmetro de 6" (150 mm) | M | 340.7
01.28.270 | Revestimento interno de poço profundo tubo PVC geomecânico nervurado reforçado, diâmetro de 8" (200 mm) | M | 687.2
01.28.280 | Revestimento interno de poço profundo tubo de aço preto, diâmetro de 6" (152,40 mm) | M | 553.49
01.28.290 | Revestimento interno de poço profundo tubo preto DIN 2440, diâmetro de 6" (150 mm) | M | 546.26
01.28.300 | Revestimento interno de poço profundo tubo preto DIN 2440, diâmetro de 8" (200 mm) | M | 827.98
01.28.310 | Revestimento interno de poço profundo tubo de aço preto liso calandrado, diâmetro de 16" (406,40 mm) | M | 1680.18
01.28.350 | Revestimento da boca de poço profundo tubo chapa 3/16", diâmetro de 12" | M | 1169.85
01.28.360 | Revestimento da boca de poço profundo tubo chapa 3/16", diâmetro de 14" | M | 1242.51
01.28.370 | Revestimento da boca de poço profundo tubo chapa 3/16", diâmetro de 16" | M | 1471.62
01.28.380 | Revestimento da boca de poço profundo tubo chapa 3/16", diâmetro de 20" | M | 1599.38
01.28.390 | Filtro PVC geomecânico nervurado tipo standard para poço profundo, diâmetro de 6" (150 mm) | M | 484.1
01.28.400 | Filtro PVC geomecânico nervurado tipo reforçado para poço profundo, diâmetro de 8" (200 mm) | M | 856.69
01.28.410 | Filtro espiralado galvanizado simples (standard) para poço profundo, diâmetro de 6" (152,40 mm) | M | 1144.78
01.28.420 | Filtro espiralado galvanizado reforçado para poço profundo, diâmetro de 6" (152,40 mm) | M | 1269.09
01.28.430 | Filtro espiralado em aço inoxidável reforçado para poço profundo, diâmetro de 6" (152,40 mm) | M | 2301.81
01.28.440 | Filtro galvanizado tipo NOLD para poço profundo, diâmetro de 6" (150 mm) | M | 930.99
01.28.450 | Pré-filtro tipo pérola para poço profundo | M3 | 1588
01.28.460 | Pré-filtro tipo Jacareí para poço profundo | M3 | 1901.99
01.28.470 | Perfilagem ótica (filmagem / endoscopia) para poço profundo | M | 88.42
01.28.480 | Perfilagem elétrica de poço profundo | M | 172.03
01.28.490 | Taxa de mobilização e desmobilização de equipamentos para execução de bombeamento, limpeza, desenvolvimento e teste de vazão | TX | 3499.86
01.28.500 | Limpeza e desenvolvimento do poço profundo | H | 436.44
01.28.510 | Ensaio de vazão (bombeamento) para poço profundo, com bomba submersa | H | 357.43
01.28.520 | Ensaio de vazão escalonado para poço profundo | H | 306.41
01.28.530 | Ensaio de recuperação de nível para poço profundo | H | 290.7
01.28.540 | Desinfecção de poço profundo | UN | 1899.87
01.28.550 | Análise físico-química e bacteriológica da água para poço profundo | CJ | 2896.02
01.28.560 | Centralizador de coluna para poço profundo, diâmetro de 4" ou 6" | UN | 323.12
01.28.570 | Cimentação de boca do poço profundo, entre perfuração de maior diâmetro (cimentação do espaço anular) | M3 | 1893.14
01.28.580 | Laje de proteção em concreto armado para poço profundo (área mínimo de 3,00 m²) | UN | 1780.1
01.28.590 | Lacre do poço profundo (tampa) | UN | 996.43
01.28.600 | Licença de perfuração para poço profundo | UN | 5676.51
01.28.610 | Outorga de direito de uso para poço profundo | UN | 4146.59
01.28.620 | Parecer técnico junto a CETESB | UN | 7153.14
02 | INICIO, APOIO E ADMINISTRACAO DA OBRA |  |  | x
02.01 | Construção provisória
02.01.021 | Construção provisória em madeira - fornecimento e montagem | M2 | 506.69
02.01.171 | Sanitário/vestiário provisório em alvenaria | M2 | 891.76
02.01.180 | Banheiro químico modelo Standard, com manutenção conforme exigências da CETESB | UNMES | 804.1 | x
02.01.200 | Desmobilização de construção provisória | M2 | 23.73
02.02 | Container
02.02.120 | Locação de container tipo alojamento - área mínima de 13,80 m² | UNMES | 767.55
02.02.130 | Locação de container tipo escritório com 1 vaso sanitário, 1 lavatório e 1 ponto para chuveiro - área mínima de 13,80 m² | UNMES | 1183.49 | z
02.02.140 | Locação de container tipo sanitário com 2 vasos sanitários, 2 lavatórios, 2 mictórios e 4 pontos para chuveiro - área mínima de 13,80 m² | UNMES | 1138.44
02.02.150 | Locação de container tipo depósito - área mínima de 13,80 m² | UNMES | 738.31 | x
02.02.160 | Locação de container tipo guarita - área mínima de 4,60 m² | UNMES | 617.58
02.03 | Tapume, vedação e proteções diversas
02.03.030 | Proteção de superfícies em geral com plástico bolha | M2 | 2.3
02.03.060 | Proteção de fachada com tela de nylon | M2 | 21.81
02.03.080 | Fechamento provisório de vãos em chapa de madeira compensada | M2 | 43.4
02.03.110 | Tapume móvel para fechamento de áreas | M2 | 99.09
02.03.120 | Tapume fixo para fechamento de áreas, com portão | M2 | 98.79 | x
02.03.200 | Locação de quadros metálicos para plataforma de proteção, inclusive o madeiramento | M2MES | 41.3
02.03.240 | Proteção de piso com tecido de aniagem e gesso | M2 | 16.04
02.03.250 | Tapume fixo em painel OSB - espessura 8 mm | M2 | 120.41
02.03.260 | Tapume fixo em painel OSB - espessura 10 mm | M2 | 117.57
02.03.270 | Tapume fixo em painel OSB - espessura 12 mm | M2 | 131.96
02.03.500 | Proteção em madeira e lona plástica para equipamento mecânico ou informática - para obras de reforma | M3 | 97.5
02.05 | Andaime e balancim
02.05.060 | Montagem e desmontagem de andaime torre metálica com altura até 10 m | M | 10.3
02.05.080 | Montagem e desmontagem de andaime torre metálica com altura superior a 10 m | M | 26
02.05.090 | Montagem e desmontagem de andaime tubular fachadeiro com altura até 10 m | M2 | 10.3
02.05.100 | Montagem e desmontagem de andaime tubular fachadeiro com altura superior a 10 m | M2 | 26
02.05.195 | Balancim elétrico tipo plataforma para transporte vertical, com altura até 60 m | UNMES | 1920.76
02.05.202 | Andaime torre metálico (1,5 x 1,5 m) com piso metálico | MXMES | 24.74 | x
02.05.212 | Andaime tubular fachadeiro com piso metálico e sapatas ajustáveis | M2MES | 12.98
02.06 | Alocação de equipe, equipamento e ferramental
02.06.030 | Locação de plataforma elevatória articulada, com altura aproximada de 12,5m, capacidade de carga de 227 kg, elétrica | UNMES | 11408.69 | z
02.06.040 | Locação de plataforma elevatória articulada, com altura aproximada de 20 m, capacidade de carga de 227 kg, diesel | UNMES | 20308.65
02.08 | Sinalização de obra
02.08.020 | Placa de identificação para obra | M2 | 869.24 | x
02.08.040 | Placa em lona com impressão digital e requadro em metalon | M2 | 432.38
02.08.050 | Placa em lona com impressão digital e estrutura em madeira | M2 | 174.44
02.09 | Limpeza de terreno
02.09.030 | Limpeza manual do terreno, inclusive troncos até 5 cm de diâmetro, com caminhão à disposição dentro da obra, até o raio de 1 km | M2 | 6.85 | x
02.09.040 | Limpeza mecanizada do terreno, inclusive troncos até 15 cm de diâmetro, com caminhão à disposição dentro e fora da obra, com transporte no raio de até 1 km | M2 | 4.36
02.09.130 | Limpeza mecanizada do terreno, inclusive troncos com diâmetro acima de 15 cm até 50 cm, com caminhão à disposição dentro da obra, até o raio de 1 km | M2 | 4.69
02.09.150 | Corte e derrubada de eucalipto (1° corte) - idade até 4 anos | M3 | 87.71
02.09.160 | Corte e derrubada de eucalipto (1° corte) - idade acima de 4 anos | M3 | 103.31
02.10 | Locação de obra
02.10.020 | Locação de obra de edificação | M2 | 15.47 | z
02.10.040 | Locação de rede de canalização | M | 1.39
02.10.050 | Locação para muros, cercas e alambrados | M | 1.39
02.10.060 | Locação de vias, calçadas, tanques e lagoas | M2 | 1.72
03 | DEMOLICAO SEM REAPROVEITAMENTO
03.01 | Demolição de concreto, lastro, mistura e afins
03.01.020 | Demolição manual de concreto simples | M3 | 185.57
03.01.040 | Demolição manual de concreto armado | M3 | 337.4
03.01.060 | Demolição manual de lajes pré-moldadas, incluindo revestimento | M2 | 25.31
03.01.200 | Demolição mecanizada de concreto armado, inclusive fragmentação, carregamento, transporte até 1 quilômetro e descarregamento | M3 | 569.27
03.01.210 | Demolição mecanizada de concreto armado, inclusive fragmentação e acomodação do material | M3 | 546.82
03.01.220 | Demolição mecanizada de concreto simples, inclusive fragmentação, carregamento, transporte até 1 quilômetro e descarregamento | M3 | 312.73
03.01.230 | Demolição mecanizada de concreto simples, inclusive fragmentação e acomodação do material | M3 | 290.28
03.01.240 | Demolição mecanizada de pavimento ou piso em concreto, inclusive fragmentação, carregamento, transporte até 1 quilômetro e descarregamento | M2 | 30.76
03.01.250 | Demolição mecanizada de pavimento ou piso em concreto, inclusive fragmentação e acomodação do material | M2 | 29.03
03.01.260 | Demolição mecanizada de sarjeta ou sarjetão, inclusive fragmentação, carregamento, transporte até 1 quilômetro e descarregamento | M3 | 307.57
03.01.270 | Demolição mecanizada de sarjeta ou sarjetão, inclusive fragmentação e acomodação do material | M3 | 290.28
03.02 | Demolição de alvenaria
03.02.020 | Demolição manual de alvenaria de fundação/embasamento | M3 | 101.22
03.02.040 | Demolição manual de alvenaria de elevação ou elemento vazado, incluindo revestimento | M3 | 67.48
03.03 | Demolição de revestimento em massa
03.03.020 | Apicoamento manual de piso, parede ou teto | M2 | 2.53
03.03.040 | Demolição manual de revestimento em massa de parede ou teto | M2 | 5.06
03.03.060 | Demolição manual de revestimento em massa de piso | M2 | 8.44
03.04 | Demolição de revestimento cerâmico e ladrilho hidráulico
03.04.020 | Demolição manual de revestimento cerâmico, incluindo a base | M2 | 10.12
03.04.030 | Demolição manual de revestimento em ladrilho hidráulico, incluindo a base | M2 | 8.44
03.04.040 | Demolição manual de rodapé, soleira ou peitoril, em material cerâmico e/ou ladrilho hidráulico, incluindo a base | M | 2.53
03.05 | Demolição de revestimento sintético
03.05.020 | Demolição manual de revestimento sintético, incluindo a base | M2 | 6.75
03.06 | Demolição de revestimento em pedra e blocos maciços
03.06.050 | Desmonte (levantamento) mecanizado de pavimento em paralelepípedo ou lajota de concreto, inclusive carregamento, transporte até 1 quilômetro e descarregamento | M2 | 26.46
03.06.060 | Desmonte (levantamento) mecanizado de pavimento em paralelepípedo ou lajota de concreto, inclusive acomodação do material | M2 | 10.03
03.07 | Demolição de revestimento asfáltico
03.07.010 | Demolição (levantamento) mecanizada de pavimento asfáltico, inclusive carregamento, transporte até 1 quilômetro e descarregamento | M2 | 28.02
03.07.030 | Demolição (levantamento) mecanizada de pavimento asfáltico, inclusive fragmentação e acomodação do material | M2 | 25.65
03.07.050 | Fresagem de pavimento asfáltico com espessura até 5 cm, inclusive carregamento, transporte até 1 quilômetro e descarregamento | M2 | 10.91
03.07.070 | Fresagem de pavimento asfáltico com espessura até 5 cm, inclusive acomodação do material | M2 | 8.17
03.07.080 | Fresagem de pavimento asfáltico com espessura até 5 cm, inclusive remoção do material fresado até 10 quilômetros e varrição | M2 | 13.65
03.08 | Demolição de forro / divisórias
03.08.020 | Demolição manual de forro em estuque, inclusive sistema de fixação/tarugamento | M2 | 8.77
03.08.040 | Demolição manual de forro qualquer, inclusive sistema de fixação/tarugamento | M2 | 5.06
03.08.060 | Demolição manual de forro em gesso, inclusive sistema de fixação | M2 | 5.06
03.08.200 | Demolição manual de painéis divisórias, inclusive montantes metálicos | M2 | 5.57
03.09 | Demolição de impermeabilização e afins
03.09.020 | Demolição manual de camada impermeabilizante | M2 | 13.57
03.09.040 | Demolição manual de argamassa regularizante, isolante ou protetora e papel Kraft | M2 | 16.28
03.09.060 | Remoção manual de junta de dilatação ou retração, inclusive apoio | M | 5.42
03.10 | Remoção de pintura
03.10.020 | Remoção de pintura em rodapé, baguete ou moldura com lixa | M | 1.3
03.10.040 | Remoção de pintura em rodapé, baguete ou moldura com produto químico | M | 1.94
03.10.080 | Remoção de pintura em superfícies de madeira e/ou metálicas com produtos químicos | M2 | 13.38
03.10.100 | Remoção de pintura em superfícies de madeira e/ou metálicas com lixamento | M2 | 7.74
03.10.120 | Remoção de pintura em massa com produtos químicos | M2 | 10.92
03.10.140 | Remoção de pintura em massa com lixamento | M2 | 5.28
03.16 | Remoção de sinalização horizontal
03.16.010 | Remoção de sinalização horizontal existente | M2 | 87.05
03.16.011 | Remoção de tacha/tachões | UN | 10.43
04 | RETIRADA COM PROVAVEL REAPROVEITAMENTO
04.01 | Retirada de fechamento e elemento divisor
04.01.020 | Retirada de divisória em placa de madeira ou fibrocimento tarugada | M2 | 30.8
04.01.040 | Retirada de divisória em placa de madeira ou fibrocimento com montantes metálicos | M2 | 26.69
04.01.060 | Retirada de divisória em placa de concreto, granito, granilite ou mármore | M2 | 16.42
04.01.080 | Retirada de fechamento em placas pré-moldadas, inclusive pilares | M2 | 3.26
04.01.090 | Retirada de barreira de proteção com arame de alta segurança, simples ou duplo | M | 3.56
04.01.100 | Retirada de cerca | M | 10.46
04.02 | Retirada de elementos de estrutura (concreto, ferro, alumínio e madeira)
04.02.020 | Retirada de peças lineares em madeira com seção até 60 cm² | M | 1.13
04.02.030 | Retirada de peças lineares em madeira com seção superior a 60 cm² | M | 3.74
04.02.050 | Retirada de estrutura em madeira tesoura - telhas de barro | M2 | 20.57
04.02.070 | Retirada de estrutura em madeira tesoura - telhas perfil qualquer | M2 | 16.83
04.02.090 | Retirada de estrutura em madeira pontaletada - telhas de barro | M2 | 14.96
04.02.110 | Retirada de estrutura em madeira pontaletada - telhas perfil qualquer | M2 | 11.22
04.02.140 | Retirada de estrutura metálica | KG | 2.04
04.03 | Retirada de telhamento e proteção
04.03.020 | Retirada de telhamento em barro | M2 | 13.5
04.03.040 | Retirada de telhamento perfil e material qualquer, exceto barro | M2 | 6.75
04.03.060 | Retirada de cumeeira ou espigão em barro | M | 5.06
04.03.080 | Retirada de cumeeira, espigão ou rufo perfil qualquer | M | 8.44
04.03.090 | Retirada de domo de acrílico, inclusive perfis metálicos de fixação | M2 | 10.27
04.04 | Retirada de revestimento em pedra e blocos maciços
04.04.010 | Retirada de revestimento em pedra, granito ou mármore, em parede ou fachada | M2 | 36.09
04.04.020 | Retirada de revestimento em pedra, granito ou mármore, em piso | M2 | 21.93
04.04.030 | Retirada de soleira ou peitoril em pedra, granito ou mármore | M | 15.18
04.04.040 | Retirada de degrau em pedra, granito ou mármore | M | 16.87
04.04.060 | Retirada de rodapé em pedra, granito ou mármore | M | 13.5
04.05 | Retirada de revestimentos em madeira
04.05.010 | Retirada de revestimento em lambris de madeira | M2 | 47.31
04.05.020 | Retirada de piso em tacos de madeira | M2 | 10.12
04.05.040 | Retirada de soalho somente o tablado | M2 | 13.09
04.05.060 | Retirada de soalho inclusive vigamento | M2 | 22.44
04.05.080 | Retirada de degrau em madeira | M | 11.22
04.05.100 | Retirada de rodapé inclusive cordão em madeira | M | 2.53
04.06 | Retirada de revestimentos sintéticos e metálicos
04.06.010 | Retirada de revestimento em lambris metálicos | M2 | 47.31
04.06.020 | Retirada de piso em material sintético assentado a cola | M2 | 3.74
04.06.040 | Retirada de degrau em material sintético assentado a cola | M | 3.47
04.06.060 | Retirada de rodapé inclusive cordão em material sintético | M | 0.84
04.06.100 | Retirada de piso elevado telescópico metálico, inclusive estrutura de sustentação | M2 | 41.15
04.07 | Retirada de forro, brise e fachada
04.07.020 | Retirada de forro qualquer em placas ou tiras fixadas | M2 | 10.47
04.07.040 | Retirada de forro qualquer em placas ou tiras apoiadas | M2 | 5.61
04.07.060 | Retirada de sistema de fixação ou tarugamento de forro | M2 | 4.22
04.08 | Retirada de esquadria e elemento de madeira
04.08.020 | Retirada de folha de esquadria em madeira | UN | 18.71
04.08.040 | Retirada de guarnição, moldura e peças lineares em madeira, fixadas | M | 1.44
04.08.060 | Retirada de batente com guarnição e peças lineares em madeira, chumbados | M | 11.22
04.08.080 | Retirada de elemento em madeira e sistema de fixação tipo quadro, lousa, etc. | M2 | 5.06
04.08.100 | Retirada de armário em madeira ou metal | M2 | 16.83
04.09 | Retirada de esquadria e elementos metálicos
04.09.020 | Retirada de esquadria metálica em geral | M2 | 26.18
04.09.040 | Retirada de folha de esquadria metálica | UN | 21.93
04.09.060 | Retirada de batente, corrimão ou peças lineares metálicas, chumbados | M | 8.98
04.09.080 | Retirada de batente, corrimão ou peças lineares metálicas, fixados | M | 6.16
04.09.100 | Retirada de guarda-corpo ou gradil em geral | M2 | 26.18
04.09.120 | Retirada de escada de marinheiro com ou sem guarda-corpo | M | 29.92
04.09.140 | Retirada de poste ou sistema de sustentação para alambrado ou fechamento | UN | 21.93
04.09.160 | Retirada de entelamento metálico em geral | M2 | 3.56
04.10 | Retirada de ferragens e acessórios para esquadrias
04.10.020 | Retirada de fechadura ou fecho de embutir | UN | 10.27
04.10.040 | Retirada de fechadura ou fecho de sobrepor | UN | 4.11
04.10.060 | Retirada de dobradiça | UN | 2.05
04.10.080 | Retirada de peça ou acessório complementar em geral de esquadria | UN | 16.19
04.11 | Retirada de aparelhos, metais sanitários e registro
04.11.020 | Retirada de aparelho sanitário incluindo acessórios | UN | 36.9
04.11.030 | Retirada de bancada incluindo pertences | M2 | 52.36
04.11.040 | Retirada de complemento sanitário chumbado | UN | 12.32
04.11.060 | Retirada de complemento sanitário fixado ou de sobrepor | UN | 5.13
04.11.080 | Retirada de registro ou válvula embutidos | UN | 47.17
04.11.100 | Retirada de registro ou válvula aparentes | UN | 27.06
04.11.110 | Retirada de purificador/bebedouro | UN | 27.06
04.11.120 | Retirada de torneira ou chuveiro | UN | 6.4
04.11.140 | Retirada de sifão ou metais sanitários diversos | UN | 9.84
04.11.160 | Retirada de caixa de descarga de sobrepor ou acoplada | UN | 18.7
04.12 | Retirada de aparelhos elétricos e hidráulicos
04.12.020 | Retirada de conjunto motor-bomba | UN | 78.37
04.12.040 | Retirada de motor de bomba de recalque | UN | 62.21
04.13 | Retirada de impermeabilização e afins
04.13.020 | Retirada de isolamento térmico com material monolítico | M2 | 5.06
04.13.060 | Retirada de isolamento térmico com material em panos | M2 | 0.84
04.14 | Retirada de vidro
04.14.020 | Retirada de vidro ou espelho com raspagem da massa ou retirada de baguete | M2 | 12.3
04.14.040 | Retirada de esquadria em vidro | M2 | 37.4
04.17 | Retirada em instalação elétrica - letra A ate B
04.17.020 | Remoção de aparelho de iluminação ou projetor fixo em teto, piso ou parede | UN | 16.59
04.17.040 | Remoção de aparelho de iluminação ou projetor fixo em poste ou braço | UN | 62.21
04.17.060 | Remoção de suporte tipo braquet | UN | 20.74
04.17.080 | Remoção de barramento de cobre | M | 16.59
04.17.100 | Remoção de base de disjuntor tipo QUIK-LAG | UN | 6.22
04.17.120 | Remoção de base de fusível tipo Diazed | UN | 6.22
04.17.140 | Remoção de base e haste de para-raios | UN | 41.47
04.17.160 | Remoção de base ou chave para fusível NH tipo tripolar | UN | 20.74
04.17.180 | Remoção de base ou chave para fusível NH tipo unipolar | UN | 18.66
04.17.200 | Remoção de braçadeira para passagem de cordoalha | UN | 16.59
04.17.220 | Remoção de bucha de passagem interna ou externa | UN | 16.59
04.17.240 | Remoção de bucha de passagem para neutro | UN | 12.44
04.18 | Retirada em instalação elétrica - letra C
04.18.020 | Remoção de cabeçote em rede de telefonia | UN | 10.37
04.18.040 | Remoção de cabo de aço e esticadores de para-raios | M | 14.51
04.18.060 | Remoção de caixa de entrada de energia padrão medição indireta completa | UN | 207.35
04.18.070 | Remoção de caixa de entrada de energia padrão residencial completa | UN | 165.88
04.18.080 | Remoção de caixa de entrada telefônica completa | UN | 82.94
04.18.090 | Remoção de caixa de medição padrão completa | UN | 46.04
04.18.120 | Remoção de caixa estampada | UN | 6.15
04.18.130 | Remoção de caixa para fusível ou tomada instalada em perfilado | UN | 7.38
04.18.140 | Remoção de caixa para transformador de corrente | UN | 46.04
04.18.180 | Remoção de cantoneira metálica | M | 10.37
04.18.200 | Remoção de captor de para-raios tipo Franklin | UN | 20.74
04.18.220 | Remoção de chapa de ferro para bucha de passagem | UN | 16.59
04.18.240 | Remoção de chave automática da boia | UN | 24.88
04.18.250 | Remoção de chave base de mármore ou ardósia | UN | 20.74
04.18.260 | Remoção de chave de ação rápida comando frontal montado em painel | UN | 41.47
04.18.270 | Remoção de chave fusível indicadora tipo Matheus | UN | 62.21
04.18.280 | Remoção de chave seccionadora tripolar seca mecanismo de manobra frontal | UN | 116.68
04.18.290 | Remoção de chave tipo Pacco rotativo | UN | 31.1
04.18.320 | Remoção de cinta de fixação de eletroduto ou sela para cruzeta em poste | UN | 8.44
04.18.340 | Remoção de condulete | UN | 16.52
04.18.360 | Remoção de condutor aparente diâmetro externo acima de 6,5 mm | M | 4.97
04.18.370 | Remoção de condutor aparente diâmetro externo até 6,5 mm | M | 2.49
04.18.380 | Remoção de condutor embutido diâmetro externo acima de 6,5 mm | M | 4.15
04.18.390 | Remoção de condutor embutido diâmetro externo até 6,5 mm | M | 2.07
04.18.400 | Remoção de condutor especial | M | 29.17
04.18.410 | Remoção de cordoalha ou cabo de cobre nu | M | 8.29
04.18.420 | Remoção de contator magnético para comando de bomba | UN | 41.47
04.18.440 | Remoção de corrente para pendentes | UN | 8.29
04.18.460 | Remoção de cruzeta de ferro para fixação de projetores | UN | 62.21
04.18.470 | Remoção de cruzeta de madeira | UN | 87.51
04.19 | Retirada em instalação elétrica - letra D ate I
04.19.020 | Remoção de disjuntor de volume normal ou reduzido | UN | 170.71
04.19.030 | Remoção de disjuntor a seco aberto tripolar, 600 V de 800 A | UN | 41.47
04.19.060 | Remoção de disjuntor termomagnético | UN | 10.37
04.19.080 | Remoção de fundo de quadro de distribuição ou caixa de passagem | M2 | 41.47
04.19.100 | Remoção de gancho de sustentação de luminária em perfilado | UN | 8.29
04.19.120 | Remoção de interruptores, tomadas, botão de campainha ou cigarra | UN | 16.59
04.19.140 | Remoção de isolador tipo castanha e gancho de sustentação | UN | 4.15
04.19.160 | Remoção de isolador tipo disco completo e gancho de suspensão | UN | 6.22
04.19.180 | Remoção de isolador tipo pino, inclusive o pino | UN | 10.37
04.19.190 | Remoção de isolador galvanizado uso geral | UN | 10.37
04.20 | Retirada em instalação elétrica - letra J ate N
04.20.020 | Remoção de janela de ventilação, iluminação ou ventilação e iluminação padrão | UN | 29.17
04.20.040 | Remoção de lâmpada | UN | 3.37
04.20.060 | Remoção de luz de obstáculo | UN | 41.47
04.20.080 | Remoção de manopla de comando de disjuntor | UN | 20.74
04.20.100 | Remoção de mão francesa | UN | 16.87
04.20.120 | Remoção de terminal modular (mufla) tripolar ou unipolar | UN | 58.34
04.21 | Retirada em instalação elétrica - letra O ate S
04.21.020 | Remoção de óleo de disjuntor ou transformador | L | 0.67
04.21.040 | Remoção de pára-raios tipo cristal-valve em cabine primária | UN | 62.21
04.21.050 | Remoção de pára-raios tipo cristal-valve em poste singelo ou estaleiro | UN | 82.94
04.21.060 | Remoção de perfilado | M | 16.59
04.21.100 | Remoção de porta de quadro ou painel | M2 | 41.47
04.21.130 | Remoção de poste de concreto | UN | 253.49
04.21.140 | Remoção de poste metálico | UN | 253.49
04.21.150 | Remoção de poste de madeira | UN | 130.67
04.21.160 | Remoção de quadro de distribuição, chamada ou caixa de passagem | M2 | 82.94
04.21.200 | Remoção de reator para lâmpada | UN | 14.59
04.21.210 | Remoção de reator para lâmpada fixo em poste | UN | 82.94
04.21.240 | Remoção de relé | UN | 19.68
04.21.260 | Remoção de roldana | UN | 3.37
04.21.280 | Remoção de soquete | UN | 3.37
04.21.300 | Remoção de suporte de transformador em poste singelo ou estaleiro | UN | 26.99
04.22 | Retirada em instalação elétrica - letra T ate o final
04.22.020 | Remoção de terminal ou conector para cabos | UN | 4.22
04.22.040 | Remoção de transformador de potência em cabine primária | UN | 287.39
04.22.050 | Remoção de transformador de potencial completo (pequeno) | UN | 26.96
04.22.060 | Remoção de transformador de potência trifásico até 225 kVA, a óleo, em poste singelo | UN | 605.37
04.22.100 | Remoção de tubulação elétrica aparente com diâmetro externo acima de 50 mm | M | 20.74
04.22.110 | Remoção de tubulação elétrica aparente com diâmetro externo até 50 mm | M | 10.37
04.22.120 | Remoção de tubulação elétrica embutida com diâmetro externo acima de 50 mm | M | 41.47
04.22.130 | Remoção de tubulação elétrica embutida com diâmetro externo até 50 mm | M | 20.74
04.22.200 | Remoção de vergalhão | M | 8.29
04.30 | Retirada em instalação hidráulica
04.30.020 | Remoção de calha ou rufo | M | 3.88
04.30.040 | Remoção de condutor aparente | M | 2.53
04.30.060 | Remoção de tubulação hidráulica em geral, incluindo conexões, caixas e ralos | M | 6.75
04.30.080 | Remoção de hidrante de parede completo | UN | 73.8
04.30.100 | Remoção de reservatório em fibrocimento até 1000 litros | UN | 124.41
04.31 | Retirada em instalação de combate a incêndio
04.31.010 | Retirada de bico de sprinkler | UN | 11.67
04.35 | Retirada de sistema e equipamento de conforto mecânico
04.35.050 | Retirada de aparelho de ar condicionado portátil | UN | 18.8
04.40 | Retirada diversa de pecas pre-moldadas
04.40.010 | Retirada manual de guia pré-moldada, inclusive limpeza, carregamento, transporte até 1 quilômetro e descarregamento | M | 7.67
04.40.020 | Retirada de soleira ou peitoril em geral | M | 3.37
04.40.030 | Retirada manual de guia pré-moldada, inclusive limpeza e empilhamento | M | 6.75
04.40.050 | Retirada manual de paralelepípedo ou lajota de concreto, inclusive limpeza, carregamento, transporte até 1 quilômetro e descarregamento | M2 | 17.46
04.40.070 | Retirada manual de paralelepípedo ou lajota de concreto, inclusive limpeza e empilhamento | M2 | 10.12
04.41 | Retirada de dispositivos viários
04.41.001 | Retirada de placa de solo | M2 | 60.65
05 | TRANSPORTE E MOVIMENTACAO, DENTRO E FORA DA OBRA |  |  | x
05.04 | Transporte de material solto
05.04.060 | Transporte manual horizontal e/ou vertical de entulho até o local de despejo - ensacado | M3 | 118.64
05.07 | Transporte comercial, carreteiro e aluguel
05.07.040 | Remoção de entulho separado de obra com caçamba metálica - terra, alvenaria, concreto, argamassa, madeira, papel, plástico ou metal | M3 | 92.67
05.07.050 | Remoção de entulho de obra com caçamba metálica - material volumoso e misturado por alvenaria, terra, madeira, papel, plástico e metal | M3 | 120.78 | x
05.07.060 | Remoção de entulho de obra com caçamba metálica - material rejeitado e misturado por vegetação, isopor, manta asfáltica e lã de vidro | M3 | 128.62
05.07.070 | Remoção de entulho de obra com caçamba metálica - gesso e/ou drywall | M3 | 122.42
05.08 | Transporte mecanizado de material solto
05.08.060 | Transporte de entulho, para distâncias superiores ao 3° km até o 5° km | M3 | 22.53
05.08.080 | Transporte de entulho, para distâncias superiores ao 5° km até o 10° km | M3 | 42.25
05.08.100 | Transporte de entulho, para distâncias superiores ao 10° km até o 15° km | M3 | 52.46
05.08.120 | Transporte de entulho, para distâncias superiores ao 15° km até o 20° km | M3 | 59.66
05.08.140 | Transporte de entulho, para distâncias superiores ao 20° km | M3XKM | 2.98
05.08.220 | Carregamento mecanizado de entulho fragmentado, com caminhão à disposição dentro da obra, até o raio de 1 km | M3 | 17.83
05.09 | Taxas de recolhimento
05.09.006 | Taxa de destinação de resíduo sólido em aterro, tipo inerte | T | 33.81
05.09.007 | Taxa de destinação de resíduo sólido em aterro, tipo solo/terra | M3 | 25.9
05.09.008 | Transporte e taxa de destinação de resíduo sólido em aterro, tipo telhas cimento amianto | T | 1002.23
05.10 | Transporte mecanizado de solo
05.10.010 | Carregamento mecanizado de solo de 1ª e 2ª categoria | M3 | 5.36
05.10.020 | Transporte de solo de 1ª e 2ª categoria por caminhão até o 2° km | M3 | 8.74
05.10.021 | Transporte de solo de 1ª e 2ª categoria por caminhão para distâncias superiores ao 2° km até o 3° km | M3 | 13.04
05.10.022 | Transporte de solo de 1ª e 2ª categoria por caminhão para distâncias superiores ao 3° km até o 5° km | M3 | 14.41
05.10.023 | Transporte de solo de 1ª e 2ª categoria por caminhão para distâncias superiores ao 5° km até o 10° km | M3 | 19.26 | x
05.10.024 | Transporte de solo de 1ª e 2ª categoria por caminhão para distâncias superiores ao 10° km até o 15° km | M3 | 28.86
05.10.025 | Transporte de solo de 1ª e 2ª categoria por caminhão para distâncias superiores ao 15° km até o 20° km | M3 | 38.44
05.10.026 | Transporte de solo de 1ª e 2ª categoria por caminhão para distâncias superiores ao 20° km | M3XKM | 1.86
05.10.030 | Transporte de solo brejoso por caminhão até o 2° km | M3 | 15.02
05.10.031 | Transporte de solo brejoso por caminhão para distâncias superiores ao 2° km até o 3° km | M3 | 20.72
05.10.032 | Transporte de solo brejoso por caminhão para distâncias superiores ao 3° km até o 5° km | M3 | 21.63
05.10.033 | Transporte de solo brejoso por caminhão para distâncias superiores ao 5° km até o 10° km | M3 | 27.64
05.10.034 | Transporte de solo brejoso por caminhão para distâncias superiores ao 10° km até o 15° km | M3 | 41.44
05.10.035 | Transporte de solo brejoso por caminhão para distâncias superiores ao 15° km até o 20° km | M3 | 55.24
05.10.036 | Transporte de solo brejoso por caminhão para distâncias superiores ao 20° km | M3XKM | 2.68
06 | SERVICO EM SOLO E ROCHA, MANUAL |  |  | x
06.01 | Escavação manual em campo aberto de solo, exceto rocha
06.01.020 | Escavação manual em solo de 1ª e 2ª categoria em campo aberto | M3 | 42.18
06.01.040 | Escavação manual em solo brejoso em campo aberto | M3 | 52.63 | x
06.02 | Escavação manual em valas e buracos de solo, exceto rocha
06.02.020 | Escavação manual em solo de 1ª e 2ª categoria em vala ou cava até 1,5 m | M3 | 50.61 | x
06.02.040 | Escavação manual em solo de 1ª e 2ª categoria em vala ou cava além de 1,5 m | M3 | 65.46
06.11 | Reaterro manual sem fornecimento de material
06.11.020 | Reaterro manual para simples regularização sem compactação | M3 | 7.25
06.11.040 | Reaterro manual apiloado sem controle de compactação | M3 | 15.74 | x
06.11.060 | Reaterro manual com adição de 2% de cimento | M3 | 76.28
06.12 | Aterro manual sem fornecimento de material
06.12.020 | Aterro manual apiloado de área interna com maço de 30 kg | M3 | 52.11
06.14 | Carga / carregamento e descarga manual
06.14.020 | Carga manual de solo | M3 | 10.12
07 | SERVICO EM SOLO E ROCHA, MECANIZADO |  |  | x
07.01 | Escavação ou corte mecanizados em campo aberto de solo, exceto rocha
07.01.010 | Escavação e carga mecanizada para exploração de solo em jazida | M3 | 16.83
07.01.020 | Escavação e carga mecanizada em solo de 1ª categoria, em campo aberto | M3 | 17.28 | x
07.01.060 | Escavação e carga mecanizada em solo de 2ª categoria, em campo aberto | M3 | 29.03
07.01.120 | Carga e remoção de terra até a distância média de 1 km | M3 | 15.49
07.02 | Escavação mecanizada de valas e buracos em solo, exceto rocha
07.02.020 | Escavação mecanizada de valas ou cavas com profundidade de até 2 m | M3 | 11.3
07.02.040 | Escavação mecanizada de valas ou cavas com profundidade de até 3 m | M3 | 12.73
07.02.060 | Escavação mecanizada de valas ou cavas com profundidade de até 4 m | M3 | 21.64
07.02.080 | Escavação mecanizada de valas ou cavas com profundidade acima de 4 m, com escavadeira hidráulica | M3 | 22.83
07.05 | Escavação mecanizada em solo brejoso ou turfa
07.05.010 | Escavação e carga mecanizada em solo brejoso ou turfa | M3 | 41.64
07.05.020 | Escavação e carga mecanizada em solo vegetal superficial | M3 | 35.5
07.06 | Escavação ou carga mecanizada em campo aberto
07.06.010 | Escavação e carga mecanizada em campo aberto, com rompedor hidráulico, em rocha | M3 | 268.21
07.10 | Apiloamento e nivelamento mecanizado de solo
07.10.020 | Espalhamento de solo em bota-fora com compactação sem controle | M3 | 6.89
07.11 | Reaterro mecanizado sem fornecimento de material
07.11.020 | Reaterro compactado mecanizado de vala ou cava com compactador | M3 | 6.3
07.11.040 | Reaterro compactado mecanizado de vala ou cava com rolo, mínimo de 95% PN | M3 | 23.47
07.12 | Aterro mecanizado sem fornecimento de material
07.12.010 | Compactação de aterro mecanizado mínimo de 95% PN, sem fornecimento de solo em áreas fechadas | M3 | 19.76 | x
07.12.020 | Compactação de aterro mecanizado mínimo de 95% PN, sem fornecimento de solo em campo aberto | M3 | 14.04
07.12.030 | Compactação de aterro mecanizado a 100% PN, sem fornecimento de solo em campo aberto | M3 | 14.11
07.12.040 | Aterro mecanizado por compensação, solo de 1ª categoria em campo aberto, sem compactação do aterro | M3 | 21.73
08 | ESCORAMENTO, CONTENCAO E DRENAGEM |  |  | x
08.01 | Escoramento
08.01.020 | Escoramento de solo contínuo | M2 | 87.43
08.01.040 | Escoramento de solo descontínuo | M2 | 49.75
08.01.060 | Escoramento de solo pontaletado | M2 | 20.68
08.01.080 | Escoramento de solo especial | M2 | 105.89
08.01.100 | Escoramento com estacas pranchas metálicas - profundidade até 4 m | M2 | 295.96
08.01.110 | Escoramento com estacas pranchas metálicas - profundidade até 6 m | M2 | 310
08.01.120 | Escoramento com estacas pranchas metálicas - profundidade até 8 m | M2 | 332.85
08.02 | Cimbramento
08.02.020 | Cimbramento em madeira com estroncas de eucalipto | M3 | 46.76 | z
08.02.040 | Cimbramento em perfil metálico para obras de arte | KG | 11.84
08.02.050 | Cimbramento tubular metálico | M3MES | 7.52 | x
08.02.060 | Montagem e desmontagem de cimbramento tubular metálico | M3 | 12.84 | x
08.03 | Descimbramento
08.03.020 | Descimbramento em madeira | M3 | 7.48 | z
08.05 | Manta, filtro e dreno
08.05.010 | Geomembrana em polietileno de alta densidade PEAD de 1 mm | M2 | 34.46
08.05.100 | Dreno com pedra britada | M3 | 131.46 | x
08.05.110 | Dreno com areia grossa | M3 | 151.83
08.05.180 | Manta geotêxtil com resistência à tração longitudinal de 10kN/m e transversal de 9kN/m | M2 | 16.58 | x
08.05.190 | Manta geotêxtil com resistência à tração longitudinal de 16kN/m e transversal de 14kN/m | M2 | 19.36
08.05.220 | Manta geotêxtil com resistência à tração longitudinal de 31kN/m e transversal de 27kN/m | M2 | 27.35
08.06 | Barbaca
08.06.040 | Barbacã em tubo de PVC com diâmetro 50 mm | M | 26.95 | x
08.06.060 | Barbacã em tubo de PVC com diâmetro 75 mm | M | 34.23
08.06.080 | Barbacã em tubo de PVC com diâmetro 100 mm | M | 37.16
08.07 | Esgotamento
08.07.050 | Taxa de mobilização e desmobilização de equipamentos para execução de rebaixamento de lençol freático | TX | 11318.67
08.07.060 | Locação de conjunto de bombeamento a vácuo para rebaixamento de lençol freático, com até 50 ponteiras e potência até 15 HP, mínimo 30 dias | CJxDI | 664.59
08.07.070 | Ponteiras filtrantes, profundidade até 5 m | UN | 368.17
08.07.090 | Esgotamento de águas superficiais com bomba de superfície ou submersa | HPXh | 6.36
08.10 | Contenção
08.10.040 | Enrocamento com pedra arrumada | M3 | 234.31
08.10.060 | Enrocamento com pedra assentada | M3 | 475.77
08.10.108 | Gabião tipo caixa em tela metálica, altura de 0,5 m, com revestimento liga zinco/alumínio, malha hexagonal 8/10 cm, fio diâmetro 2,7 mm, independente do formato ou utilização | M3 | 931.38
08.10.109 | Gabião tipo caixa em tela metálica, altura de 1 m, com revestimento liga zinco/alumínio, malha hexagonal 8/10 cm, fio diâmetro 2,7 mm, independente do formato ou utilização | M3 | 727.84
09 | FORMA |  |  | x
09.01 | Forma em tabua
09.01.020 | Forma em madeira comum para fundação | M2 | 90.76
09.01.030 | Forma em madeira comum para estrutura | M2 | 231.76
09.01.040 | Forma em madeira comum para caixão perdido | M2 | 112.05
09.01.150 | Desmontagem de forma em madeira para estrutura de laje, com tábuas | M2 | 5.76
09.01.160 | Desmontagem de forma em madeira para estrutura de vigas, com tábuas | M2 | 6.85
09.02 | Forma em madeira compensada
09.02.020 | Forma plana em compensado para estrutura convencional | M2 | 181.3 | x
09.02.040 | Forma plana em compensado para estrutura aparente | M2 | 191.69
09.02.060 | Forma curva em compensado para estrutura aparente | M2 | 215.47
09.02.080 | Forma plana em compensado para obra de arte, sem cimbramento | M2 | 140.73
09.02.100 | Forma em compensado para encamisamento de tubulão | M2 | 88.37
09.02.120 | Forma ripada de 5 cm na vertical | M2 | 194.5
09.02.130 | Forma plana em compensado para estrutura convencional com cimbramento tubular metálico | M2 | 131.44
09.02.140 | Forma plana em compensado para estrutura aparente com cimbramento tubular metálico | M2 | 156.66
09.02.150 | Forma curva em compensado para estrutura convencional com cimbramento tubular metálico | M2 | 162.61
09.04 | Forma em papelão
09.04.020 | Forma em tubo de papelão com diâmetro de 25 cm | M | 98.4
09.04.030 | Forma em tubo de papelão com diâmetro de 30 cm | M | 136.86
09.04.040 | Forma em tubo de papelão com diâmetro de 35 cm | M | 163.36
09.04.050 | Forma em tubo de papelão com diâmetro de 40 cm | M | 185.18
09.04.060 | Forma em tubo de papelão com diâmetro de 45 cm | M | 203.62
09.04.070 | Forma em tubo de papelão com diâmetro de 50 cm | M | 170.16
09.07 | Forma em polipropileno
09.07.060 | Forma em polipropileno (cubeta) e acessórios para laje nervurada com dimensões variáveis - locação | M3 | 428.84
10 | ARMADURA E CORDOALHA ESTRUTURAL |  |  | x
10.01 | Armadura em barra
10.01.020 | Armadura em barra de aço CA-25 fyk = 250 MPa | KG | 14.03
10.01.040 | Armadura em barra de aço CA-50 (A ou B) fyk = 500 MPa | KG | 11.98 | x
10.01.060 | Armadura em barra de aço CA-60 (A ou B) fyk = 600 MPa | KG | 14.14 | x
10.02 | Armadura em tela
10.02.020 | Armadura em tela soldada de aço | KG | 15.48 | x
11 | CONCRETO, MASSA E LASTRO |  |  | x
11.01 | Concreto usinado com controle fck - fornecimento do material
11.01.100 | Concreto usinado, fck = 20 MPa | M3 | 424.55 | x
11.01.130 | Concreto usinado, fck = 25 MPa | M3 | 443.55 | x
11.01.160 | Concreto usinado, fck = 30 MPa | M3 | 463.41 | x
11.01.170 | Concreto usinado, fck = 35 MPa | M3 | 484.14
11.01.190 | Concreto usinado, fck = 40 MPa | M3 | 505.82
11.01.260 | Concreto usinado, fck = 20 MPa - para bombeamento | M3 | 479.66 | x
11.01.290 | Concreto usinado, fck = 25 MPa - para bombeamento | M3 | 498.07 | x
11.01.320 | Concreto usinado, fck = 30 MPa - para bombeamento | M3 | 518.09 | x
11.01.321 | Concreto usinado, fck = 35 MPa - para bombeamento | M3 | 539.01
11.01.350 | Concreto usinado, fck = 40 MPa - para bombeamento | M3 | 561.76
11.01.520 | Concreto usinado, fck = 30 MPa - para bombeamento em estaca hélice contínua | M3 | 548.3
11.01.630 | Concreto usinado, fck = 25 MPa - para perfil extrudado | M3 | 525.01
11.02 | Concreto usinado não estrutural - fornecimento do material
11.02.020 | Concreto usinado não estrutural mínimo 150 kg cimento / m³ | M3 | 462 | x
11.02.040 | Concreto usinado não estrutural mínimo 200 kg cimento / m³ | M3 | 489.3
11.02.060 | Concreto usinado não estrutural mínimo 300 kg cimento / m³ | M3 | 446.67
11.03 | Concreto executado no local com controle fck - fornecimento do material
11.03.090 | Concreto preparado no local, fck = 20 MPa | M3 | 483.74 | x
11.03.140 | Concreto preparado no local, fck = 30 MPa | M3 | 542.21 | x
11.04 | Concreto não estrutural executado no local - fornecimento do material
11.04.020 | Concreto não estrutural executado no local, mínimo 150 kg cimento / m³ | M3 | 338.99
11.04.040 | Concreto não estrutural executado no local, mínimo 200 kg cimento / m³ | M3 | 373.49
11.04.060 | Concreto não estrutural executado no local, mínimo 300 kg cimento / m³ | M3 | 445.73
11.05 | Concreto e argamassa especial
11.05.010 | Argamassa em solo e cimento a 5% em peso | M3 | 126.08
11.05.030 | Argamassa graute expansiva autonivelante de alta resistência | M3 | 3817.76
11.05.040 | Argamassa graute | M3 | 402.31 | x
11.05.060 | Concreto ciclópico - fornecimento e aplicação (com 30% de pedra rachão), concreto fck 15 Mpa | M3 | 652.5
11.05.120 | Execução de concreto projetado - consumo de cimento 350 kg/m³ | M3 | 3020.37
11.11 | Argamassas especiais
11.11.030 | Argamassa de cimento e areia, fck = 20 MPa, consumo de cimento 600 kg/m³ - material para injeção em estaca raiz | M3 | 577.31
11.16 | Lançamento e aplicação
11.16.020 | Lançamento, espalhamento e adensamento de concreto ou massa em lastro e/ou enchimento | M3 | 71.14
11.16.040 | Lançamento e adensamento de concreto ou massa em fundação | M3 | 142.28 | x
11.16.060 | Lançamento e adensamento de concreto ou massa em estrutura | M3 | 98.28 | x
11.16.080 | Lançamento e adensamento de concreto ou massa por bombeamento | M3 | 103.56 | x
11.16.220 | Nivelamento de piso em concreto com acabadora de superfície | M2 | 15.06
11.18 | Lastro e enchimento
11.18.020 | Lastro de areia | M3 | 217.88 | x
11.18.040 | Lastro de pedra britada | M3 | 160.61 | x
11.18.060 | Lona plástica | M2 | 2.95 | x
11.18.070 | Enchimento de laje com concreto celular com densidade de 1.200 kg/m³ | M3 | 768.5
11.18.080 | Enchimento de laje com tijolos cerâmicos furados | M3 | 317.24 | x
11.18.110 | Enchimento de nichos em geral, com material proveniente de entulho | M3 | 33.74
11.18.140 | Lastro e/ou fundação em rachão mecanizado | M3 | 177.09
11.18.150 | Lastro e/ou fundação em rachão manual | M3 | 183.01
11.18.160 | Enchimento de nichos em geral, com areia | M3 | 238.41
11.18.180 | Colchão de areia | M3 | 174.81 | x
11.18.190 | Enchimento de nichos com poliestireno expandido do tipo P-1 | M3 | 330.17
11.18.220 | Enchimento de nichos com poliestireno expandido do tipo EPS-5F | M3 | 1148.67
11.20 | Reparos, conservações e complementos - GRUPO 11
11.20.030 | Cura química de concreto à base de película emulsionada | M2 | 5.86 | x
11.20.050 | Corte de junta de dilatação, com serra de disco diamantado para pisos | M | 17.68 | x
11.20.090 | Selante endurecedor de concreto antipó | M2 | 8.7
11.20.120 | Reparo superficial com argamassa polimérica (tixotrópica), bicomponente | M3 | 10073.43
11.20.130 | Tratamento de fissuras estáveis (não ativas) em elementos de concreto | M | 238.37
12 | FUNDACAO PROFUNDA |  |  | x
12.01 | Broca
12.01.021 | Broca em concreto armado diâmetro de 20 cm - completa | M | 57.55
12.01.041 | Broca em concreto armado diâmetro de 25 cm - completa | M | 69.27
12.01.061 | Broca em concreto armado diâmetro de 30 cm - completa | M | 106.13
12.04 | Estaca pre-moldada de concreto
12.04.010 | Taxa de mobilização e desmobilização de equipamentos para execução de estaca pré-moldada | TX | 5700
12.04.020 | Estaca pré-moldada de concreto até 20 t | M | 89.42
12.04.030 | Estaca pré-moldada de concreto até 30 t | M | 93.21
12.04.040 | Estaca pré-moldada de concreto até 40 t | M | 122.55
12.04.050 | Estaca pré-moldada de concreto até 50 t | M | 142.17
12.04.060 | Estaca pré-moldada de concreto até 60 t | M | 188.95
12.04.070 | Estaca pré-moldada de concreto até 70 t | M | 201.13
12.05 | Estaca escavada mecanicamente
12.05.010 | Taxa de mobilização e desmobilização de equipamentos para execução de estaca escavada | TX | 1942.97 | x
12.05.020 | Estaca escavada mecanicamente, diâmetro de 25 cm até 20 t | M | 48.42
12.05.030 | Estaca escavada mecanicamente, diâmetro de 30 cm até 30 t | M | 69.28 | x
12.05.040 | Estaca escavada mecanicamente, diâmetro de 35 cm até 40 t | M | 91.49
12.05.150 | Estaca escavada mecanicamente, diâmetro de 40 cm até 50 t | M | 121.41
12.06 | Estaca tipo STRAUSS
12.06.010 | Taxa de mobilização e desmobilização de equipamentos para execução de estaca tipo Strauss | TX | 2178.64
12.06.020 | Estaca tipo Strauss, diâmetro de 25 cm até 20 t | M | 68.94
12.06.030 | Estaca tipo Strauss, diâmetro de 32 cm até 30 t | M | 88.59
12.06.040 | Estaca tipo Strauss, diâmetro de 38 cm até 40 t | M | 117.01
12.06.080 | Estaca tipo Strauss, diâmetro de 45 cm até 60 t | M | 186.97
12.07 | Estaca tipo RAIZ
12.07.010 | Taxa de mobilização e desmobilização de equipamentos para execução de estaca tipo Raiz em solo | TX | 17999.15
12.07.030 | Estaca tipo Raiz, diâmetro de 10 cm para 10 t, em solo | M | 180.1
12.07.050 | Estaca tipo Raiz, diâmetro de 12 cm para 15 t, em solo | M | 194.49
12.07.060 | Estaca tipo Raiz, diâmetro de 15 cm para 25 t, em solo | M | 252.85
12.07.070 | Estaca tipo Raiz, diâmetro de 16 cm para 35 t, em solo | M | 292.43
12.07.090 | Estaca tipo Raiz, diâmetro de 20 cm para 50 t, em solo | M | 380.27
12.07.100 | Estaca tipo Raiz, diâmetro de 25 cm para 80 t, em solo | M | 448.2
12.07.110 | Estaca tipo Raiz, diâmetro de 31 cm para 100 t, em solo | M | 539.71
12.07.130 | Estaca tipo Raiz, diâmetro de 40 cm para 130 t, em solo | M | 616.82
12.07.151 | Estaca tipo Raiz, diâmetro de 31 cm, sem armação, em solo | M | 257.16
12.07.153 | Estaca tipo Raiz, diâmetro de 45 cm, sem armação, em solo | M | 427.38
12.07.270 | Taxa de mobilização e desmobilização de equipamentos para execução de estaca tipo Raiz em rocha | TX | 17999.15
12.07.271 | Estaca tipo Raiz, diâmetro de 31 cm, sem armação, em rocha | M | 937.43
12.07.272 | Estaca tipo Raiz, diâmetro de 41 cm, sem armação, em rocha | M | 1247.4
12.07.273 | Estaca tipo Raiz, diâmetro de 45 cm, sem armação, em rocha | M | 1542.29
12.07.274 | Estaca tipo Raiz, diâmetro de 15 cm para 25 t, sem armação e sem argamassa, em rocha | M | 592
12.07.275 | Estaca tipo Raiz, diâmetro de 20 cm para 50 t, sem armação e sem argamassa, em rocha | M | 679.24
12.07.511 | Injeção de argamassa de cimento e areia em estaca raiz - sobreconsumo | M3 | 375.08
12.09 | Tubulão
12.09.010 | Taxa de mobilização e desmobilização de equipamentos para execução de tubulão escavado mecanicamente | TX | 1795.74
12.09.020 | Abertura de fuste mecanizado diâmetro de 50 cm | M | 30.11
12.09.040 | Abertura de fuste mecanizado diâmetro de 60 cm | M | 35.1
12.09.060 | Abertura de fuste mecanizado diâmetro de 80 cm | M | 57.81
12.09.140 | Escavação manual em campo aberto para tubulão, fuste e/ou base | M3 | 414.7
12.12 | Estaca hélice continua
12.12.010 | Taxa de mobilização e desmobilização de equipamentos para execução de estaca tipo hélice contínua em solo | TX | 28380.7
12.12.014 | Estaca tipo hélice contínua, diâmetro de 25 cm em solo | M | 37.75
12.12.016 | Estaca tipo hélice contínua, diâmetro de 30 cm em solo | M | 48.05
12.12.020 | Estaca tipo hélice contínua, diâmetro de 35 cm em solo | M | 55.19
12.12.060 | Estaca tipo hélice contínua, diâmetro de 40 cm em solo | M | 62.57
12.12.070 | Estaca tipo hélice contínua, diâmetro de 50 cm em solo | M | 78.79
12.12.074 | Estaca tipo hélice contínua, diâmetro de 60 cm em solo | M | 95.96
12.12.090 | Estaca tipo hélice contínua, diâmetro de 70 cm em solo | M | 116.74
12.12.100 | Estaca tipo hélice contínua, diâmetro de 80 cm em solo | M | 141.88
12.14 | Estaca escavada com injeção ou micro estaca
12.14.010 | Taxa de mobilização e desmobilização de equipamentos para execução de estacas escavadas com injeção ou microestaca | TX | 20024.02
12.14.040 | Estaca escavada com injeção ou microestaca, diâmetro de 16 cm | M | 270.96
12.14.050 | Estaca escavada com injeção ou microestaca, diâmetro de 20 cm | M | 329.83
12.14.060 | Estaca escavada com injeção ou microestaca, diâmetro de 25 cm | M | 396.3
13 | LAJE E PAINEL DE FECHAMENTO PRE-FABRICADOS |  |  | x
13.01 | Laje pre-fabricada mista em vigotas treplicadas e lajotas
13.01.130 | Laje pré-fabricada mista vigota treliçada/lajota cerâmica - LT 12 (8+4) e capa com concreto de 25 MPa | M2 | 152.25
13.01.150 | Laje pré-fabricada mista vigota treliçada/lajota cerâmica - LT 16 (12+4) e capa com concreto de 25 MPa | M2 | 163.09 | x
13.01.170 | Laje pré-fabricada mista vigota treliçada/lajota cerâmica - LT 20 (16+4) e capa com concreto de 25 MPa | M2 | 195.71 | x
13.01.190 | Laje pré-fabricada mista vigota treliçada/lajota cerâmica - LT 24 (20+4) e capa com concreto de 25 MPa | M2 | 214.49 | x
13.01.210 | Laje pré-fabricada mista vigota treliçada/lajota cerâmica - LT 30 (24+6) e capa com concreto de 25 MPa | M2 | 265.76
13.01.310 | Laje pré-fabricada unidirecional em viga treliçada/lajota em EPS LT 12 (8 + 4), com capa de concreto de 25 MPa | M2 | 160.53
13.01.320 | Laje pré-fabricada unidirecional em viga treliçada/lajota em EPS LT 16 (12 + 4), com capa de concreto de 25 MPa | M2 | 184.23
13.01.330 | Laje pré-fabricada unidirecional em viga treliçada/lajota em EPS LT 20 (16 + 4), com capa de concreto de 25 MPa | M2 | 200.37
13.01.340 | Laje pré-fabricada unidirecional em viga treliçada/lajota em EPS LT 25 (20 + 5), com capa de concreto de 25 MPa | M2 | 232.12
13.01.350 | Laje pré-fabricada unidirecional em viga treliçada/lajota em EPS LT 30 (25 + 5), com capa de concreto de 25 MPa | M2 | 321.73
13.02 | Laje pre-fabricada mista em vigotas protendidas e lajotas
13.02.150 | Laje pré-fabricada mista vigota protendida/lajota cerâmica - LP 12 (8+4) e capa com concreto de 25 MPa | M2 | 185.57
13.02.170 | Laje pré-fabricada mista vigota protendida/lajota cerâmica - LP 16 (12+4) e capa com concreto de 25 MPa | M2 | 194.93
13.02.190 | Laje pré-fabricada mista vigota protendida/lajota cerâmica - LP 20 (16+4) e capa com concreto de 25 MPa | M2 | 208.81
13.02.210 | Laje pré-fabricada mista vigota protendida/lajota cerâmica - LP 25 (20+5) e capa com concreto de 25 MPa | M2 | 228.04
13.05 | Pre-laje
13.05.084 | Pré-laje em painel pré-fabricado treliçado, com EPS, H= 12 cm | M2 | 172.29
13.05.090 | Pré-laje em painel pré-fabricado treliçado, com EPS, H= 16 cm | M2 | 183.17
13.05.094 | Pré-laje em painel pré-fabricado treliçado, com EPS, H= 20 cm | M2 | 200.67
13.05.096 | Pré-laje em painel pré-fabricado treliçado, com EPS, H= 25 cm | M2 | 253.52
13.05.110 | Pré-laje em painel pré-fabricado treliçado, H= 12 cm | M2 | 163.09
13.05.150 | Pré-laje em painel pré-fabricado treliçado, H= 16 cm | M2 | 183.48
14 | ALVENARIA E ELEMENTO DIVISOR |  |  | x
14.01 | Alvenaria de fundação (embasamento)
14.01.020 | Alvenaria de embasamento em tijolo maciço comum | M3 | 873.79
14.01.050 | Alvenaria de embasamento em bloco de concreto de 14 x 19 x 39 cm - classe A | M2 | 86.64
14.01.060 | Alvenaria de embasamento em bloco de concreto de 19 x 19 x 39 cm - classe A | M2 | 104.91
14.02 | Alvenaria com tijolo maciço comum ou especial
14.02.020 | Alvenaria de elevação de 1/4 tijolo maciço comum | M2 | 73.04
14.02.030 | Alvenaria de elevação de 1/2 tijolo maciço comum | M2 | 108.49
14.02.040 | Alvenaria de elevação de 1 tijolo maciço comum | M2 | 204
14.02.050 | Alvenaria de elevação de 1 1/2 tijolo maciço comum | M2 | 274.1
14.02.070 | Alvenaria de elevação de 1/2 tijolo maciço aparente | M2 | 190.9
14.02.080 | Alvenaria de elevação de 1 tijolo maciço aparente | M2 | 393.42
14.03 | Alvenaria com tijolo laminado aparente
14.03.020 | Alvenaria de elevação de 1/4 tijolo laminado | M2 | 173.89
14.03.040 | Alvenaria de elevação de 1/2 tijolo laminado | M2 | 328.06
14.03.060 | Alvenaria de elevação de 1 tijolo laminado | M2 | 610.93
14.04 | Alvenaria com bloco cerâmico de vedação
14.04.200 | Alvenaria de bloco cerâmico de vedação, uso revestido, de 9 cm | M2 | 62.31
14.04.210 | Alvenaria de bloco cerâmico de vedação, uso revestido, de 14 cm | M2 | 74.68
14.04.220 | Alvenaria de bloco cerâmico de vedação, uso revestido, de 19 cm | M2 | 83.27
14.05 | Alvenaria com bloco cerâmico estrutural
14.05.050 | Alvenaria de bloco cerâmico estrutural, uso revestido, de 14 cm | M2 | 70.77
14.05.060 | Alvenaria de bloco cerâmico estrutural, uso revestido, de 19 cm | M2 | 82.95
14.10 | Alvenaria com bloco de concreto de vedação
14.10.101 | Alvenaria de bloco de concreto de vedação de 9 x 19 x 39 cm - classe C | M2 | 64.78
14.10.111 | Alvenaria de bloco de concreto de vedação de 14 x 19 x 39 cm - classe C | M2 | 74.61
14.10.121 | Alvenaria de bloco de concreto de vedação de 19 x 19 x 39 cm - classe C | M2 | 88.63
14.11 | Alvenaria com bloco de concreto estrutural
14.11.221 | Alvenaria de bloco de concreto estrutural 14 x 19 x 39 cm - classe B | M2 | 84.97 | x
14.11.231 | Alvenaria de bloco de concreto estrutural 19 x 19 x 39 cm - classe B | M2 | 103.76 | x
14.11.261 | Alvenaria de bloco de concreto estrutural 14 x 19 x 39 cm - classe A | M2 | 102.31
14.11.271 | Alvenaria de bloco de concreto estrutural 19 x 19 x 39 cm - classe A | M2 | 123.32
14.15 | Alvenaria de concreto celular ou silico calcário
14.15.060 | Alvenaria em bloco de concreto celular autoclavado de 10 cm, uso revestido - classe C25 | M2 | 106.1
14.15.100 | Alvenaria em bloco de concreto celular autoclavado de 12,5 cm, uso revestido - classe C25 | M2 | 121.63
14.15.120 | Alvenaria em bloco de concreto celular autoclavado de 15 cm, uso revestido - classe C25 | M2 | 148.39
14.15.140 | Alvenaria em bloco de concreto celular autoclavado de 20 cm, uso revestido - classe C25 | M2 | 193.39
14.20 | Pecas moldadas no local (vergas, pilaretes, etc.)
14.20.010 | Vergas, contravergas e pilaretes de concreto armado | M3 | 1746.38 | z
14.20.020 | Cimalha em concreto com pingadeira | M | 10.04
14.28 | Elementos vazados (concreto, cerâmica e vidros)
14.28.012 | Elemento vazado em cerâmica, tipo quadriculado de 18 x 18 x 7 cm | M2 | 194.33 | x
14.28.030 | Elemento vazado em concreto, tipo quadriculado de 39 x 39 x 10 cm | M2 | 182.63 | x
14.28.096 | Elemento vazado em concreto, tipo veneziana de 39 x 39 x 10 cm | M2 | 201.17 | x
14.28.100 | Elemento vazado em vidro, tipo veneziana capelinha de 20 x 10 x 10 cm | M2 | 1683.01 | x
14.28.140 | Elemento vazado em vidro, tipo veneziana de 20 x 20 x 6 cm | M2 | 1162.94 | x
14.30 | Divisória e fechamento
14.30.010 | Divisória em placas de granito com espessura de 3 cm | M2 | 912.72
14.30.020 | Divisória em placas de granilite com espessura de 3 cm | M2 | 229.88
14.30.070 | Divisória sanitária em painel laminado melamínico estrutural com perfis em alumínio, inclusive ferragem completa para vão de porta | M2 | 622.92 | x
14.30.080 | Divisão para mictório em placas de mármore branco, com espessura de 3 cm | M2 | 1039.09 | x
14.30.110 | Divisória cega tipo naval, acabamento em laminado fenólico melamínico, com espessura de 3,5 cm | M2 | 136.33
14.30.160 | Divisória em placas de gesso acartonado, resistência ao fogo 60 minutos, espessura 120/90mm - 1RF / 1RF LM | M2 | 193.97 | x
14.30.190 | Divisória cega tipo naval com miolo mineral, acabamento em laminado melamínico, com espessura de 3,5 cm | M2 | 156.25
14.30.230 | Divisória painel/vidro/vidro tipo naval, acabamento em laminado fenólico melamínico, com espessura de 3,5 cm | M2 | 171.18
14.30.260 | Divisória em placas de gesso acartonado, resistência ao fogo 30 minutos, espessura 73/48mm - 1ST / 1ST | M2 | 136.83 | x
14.30.270 | Divisória em placas de gesso acartonado, resistência ao fogo 30 minutos, espessura 73/48mm - 1ST / 1ST LM | M2 | 131.82 | x
14.30.300 | Divisória em placas de gesso acartonado, resistência ao fogo 30 minutos, espessura 100/70mm - 1ST / 1ST LM | M2 | 176.39 | x
14.30.310 | Divisória em placas de gesso acartonado, resistência ao fogo 30 minutos, espessura 100/70mm - 1ST / 1ST | M2 | 117.37 | x
14.30.410 | Divisória em placas de gesso acartonado, resistência ao fogo 30 minutos, espessura 100/70mm - 1RU / 1RU | M2 | 178.02 | x
14.30.440 | Divisória em placas duplas de gesso acartonado, resistência ao fogo 60 minutos, espessura 120/70mm - 2ST / 2ST LM | M2 | 203.94 | x
14.30.841 | Divisória cega tipo piso/teto em laminado melamínico de baixa pressão, com coluna estrutural em alumínio extrudado | M2 | 961.59
14.30.842 | Divisória tipo piso/teto em vidro temperado simples, com coluna estrutural em alumínio extrudado | M2 | 663
14.30.843 | Divisória tipo piso/teto em vidro temperado duplo e micro persianas, com coluna estrutural em alumínio extrudado | M2 | 1245.14
14.30.860 | Divisória em placas de granilite com espessura de 4 cm | M2 | 379.4
14.30.870 | Divisória em placas duplas de gesso acartonado, resistência ao fogo 120 minutos, espessura 130/70mm - 2RF / 2RF | M2 | 222.65 | x
14.30.880 | Divisória em placas duplas de gesso acartonado, resistência ao fogo 60 minutos, espessura 120/70mm - 2ST / 2RU | M2 | 220.91 | x
14.30.890 | Divisória em placas duplas de gesso acartonado, resistência ao fogo 60 minutos, espessura 120/70mm - 2RU / 2RU | M2 | 223.84 | x
14.30.900 | Divisória em placas duplas de gesso acartonado, resistência ao fogo 60 minutos, espessura 98/48mm - 2ST / 2ST LM | M2 | 189.69 | x
14.30.910 | Divisória em placas duplas de gesso acartonado, resistência ao fogo 60 minutos, espessura 98/48mm - 2RU / 2RU LM | M2 | 233.18 | x
14.30.920 | Divisória em placas duplas de gesso acartonado, resistência ao fogo 60 minutos, espessura 98/48mm - 2ST / 2RU LM | M2 | 247.67 | x
14.31 | Divisória e fechamento.
14.31.030 | Fechamento em placa cimentícia com espessura de 12 mm | M2 | 213.64
14.40 | Reparos, conservações e complementos - GRUPO 14
14.40.040 | Recolocação de divisórias em chapas com montantes metálicos | M2 | 37.4
14.40.060 | Tela galvanizada para fixação de alvenaria com dimensão de 6x50cm | UN | 7.65
14.40.070 | Tela galvanizada para fixação de alvenaria com dimensão de 7,5x50cm | UN | 8.07
14.40.080 | Tela galvanizada para fixação de alvenaria com dimensão de 10,5x50cm | UN | 8.88
14.40.090 | Tela galvanizada para fixação de alvenaria com dimensão de 12x50cm | UN | 9.15
14.40.100 | Tela galvanizada para fixação de alvenaria com dimensão de 17x50cm | UN | 10.46
15 | ESTRUTURA EM MADEIRA, FERRO, ALUMINIO E CONCRETO |  |  | x
15.01 | Estrutura em madeira para cobertura
15.01.010 | Estrutura de madeira tesourada para telha de barro - vãos até 7,00 m | M2 | 146.09
15.01.020 | Estrutura de madeira tesourada para telha de barro - vãos de 7,01 a 10,00 m | M2 | 155.24
15.01.030 | Estrutura de madeira tesourada para telha de barro - vãos de 10,01 a 13,00 m | M2 | 164.38
15.01.040 | Estrutura de madeira tesourada para telha de barro - vãos de 13,01 a 18,00 m | M2 | 179.23
15.01.110 | Estrutura de madeira tesourada para telha perfil ondulado - vãos até 7,00 m | M2 | 103.41
15.01.120 | Estrutura de madeira tesourada para telha perfil ondulado - vãos 7,01 a 10,00 m | M2 | 112.56
15.01.130 | Estrutura de madeira tesourada para telha perfil ondulado - vãos 10,01 a 13,00 m | M2 | 121.71
15.01.140 | Estrutura de madeira tesourada para telha perfil ondulado - vãos 13,01 a 18,00 m | M2 | 133.09
15.01.210 | Estrutura pontaletada para telhas de barro | M2 | 121.79
15.01.220 | Estrutura pontaletada para telhas onduladas | M2 | 91.11
15.01.310 | Estrutura em terças para telhas de barro | M2 | 94.5
15.01.320 | Estrutura em terças para telhas perfil e material qualquer, exceto barro | M2 | 26.41
15.01.330 | Estrutura em terças para telhas perfil trapezoidal | M2 | 18.46
15.03 | Estrutura em aço
15.03.030 | Fornecimento e montagem de estrutura em aço ASTM-A36, sem pintura | KG | 18.47 | x
15.03.090 | Montagem de estrutura metálica em aço, sem pintura | KG | 4.83
15.03.110 | Fornecimento e montagem de estrutura em aço patinável, sem pintura | KG | 20.97
15.03.131 | Fornecimento e montagem de estrutura em aço ASTM-A572 Grau 50, sem pintura | KG | 17 | x
15.03.140 | Fornecimento e montagem de estrutura tubular em aço ASTM-A572 Grau 50, sem pintura | KG | 18.35
15.03.150 | Fornecimento e montagem de estrutura metálica em perfil metalon, sem pintura | KG | 20.42
15.05 | Estrutura pre-fabricada de concreto
15.05.290 | Placas, vigas e pilares em concreto armado pré-moldado - fck= 40 MPa | M3 | 3830.01
15.05.300 | Mobiliário em concreto armado pré-moldado - fck= 40 MPa | M3 | 3810.59
15.05.520 | Placas, vigas e pilares em concreto armado pré-moldado - fck= 35 MPa | M3 | 3344.76
15.05.530 | Placas, vigas e pilares em concreto armado pré-moldado - fck= 25 MPa | M3 | 3084.82
15.05.540 | Mobiliário em concreto armado pré-moldado - fck= 25 MPa | M3 | 3362.18
15.20 | Reparos, conservações e complementos - GRUPO 15
15.20.020 | Fornecimento de peças diversas para estrutura em madeira | M3 | 4631.56
15.20.040 | Recolocação de peças lineares em madeira com seção até 60 cm² | M | 5.41
15.20.060 | Recolocação de peças lineares em madeira com seção superior a 60 cm² | M | 14.29
16 | TELHAMENTO |  |  | x
16.02 | Telhamento em barro
16.02.010 | Telha de barro tipo italiana | M2 | 54.02
16.02.020 | Telha de barro tipo francesa | M2 | 79.62
16.02.030 | Telha de barro tipo romana | M2 | 60.1
16.02.045 | Telha de barro colonial/paulista | M2 | 120.09
16.02.060 | Telha de barro tipo plan | M2 | 130.62
16.02.120 | Emboçamento de beiral em telhas de barro | M | 12.88
16.02.230 | Cumeeira de barro emboçado tipos: plan, romana, italiana, francesa e paulistinha | M | 27.41
16.02.270 | Espigão de barro emboçado | M | 33.62
16.03 | Telhamento em cimento reforçado com fio sintético (CRFS)
16.03.010 | Telhamento em cimento reforçado com fio sintético CRFS - perfil ondulado de 6 mm | M2 | 60.08
16.03.020 | Telhamento em cimento reforçado com fio sintético CRFS - perfil ondulado de 8 mm | M2 | 81.13
16.03.030 | Telhamento em cimento reforçado com fio sintético CRFS - perfil trapezoidal de 44 cm | M2 | 156.2
16.03.040 | Telhamento em cimento reforçado com fio sintético CRFS - perfil modulado | M2 | 168.93
16.03.300 | Cumeeira normal em cimento reforçado com fio sintético CRFS - perfil ondulado | M | 88.74
16.03.310 | Cumeeira universal em cimento reforçado com fio sintético CRFS - perfil ondulado | M | 78.91
16.03.320 | Cumeeira normal em cimento reforçado com fio sintético CRFS - perfil trapezoidal 44 cm | M | 120.62
16.03.330 | Cumeeira normal em cimento reforçado com fio sintético CRFS - perfil modulado | M | 168.02
16.03.360 | Espigão em cimento reforçado com fio sintético CRFS - perfil ondulado | M | 57.77
16.03.370 | Espigão em cimento reforçado com fio sintético CRFS - perfil modulado | M | 89.37
16.03.400 | Rufo em cimento reforçado com fio sintético CRFS - perfil ondulado | M | 77.05
16.10 | Telhamento em madeira ou fibra vegetal
16.10.020 | Telha em fibra vegetal, perfil ondulado, com espessura de 3 mm | M2 | 104.62
16.10.100 | Cumeeira em fibra vegetal, lisa, com espessura de 3 mm | M | 123.8
16.12 | Telhamento metálico comum
16.12.020 | Telhamento em chapa de aço pré-pintada com epóxi e poliéster, perfil ondulado, com espessura de 0,50 mm | M2 | 166.63
16.12.040 | Telhamento em chapa de aço pré-pintada com epóxi e poliéster, perfil ondulado calandrado, com espessura de 0,80 mm | M2 | 245.8
16.12.050 | Telhamento em chapa de aço pré-pintada com epóxi e poliéster, perfil trapezoidal, com espessura de 0,80 mm e altura de 100 mm | M2 | 153.36
16.12.060 | Telhamento em chapa de aço pré-pintada com epóxi e poliéster, perfil trapezoidal, com espessura de 0,50 mm e altura de 40 mm | M2 | 138.81
16.12.200 | Cumeeira em chapa de aço pré-pintada com epóxi e poliéster, perfil trapezoidal, com espessura de 0,50 mm | M | 113.03
16.12.220 | Cumeeira em chapa de aço pré-pintada com epóxi e poliéster, perfil ondulado, com espessura de 0,50 mm | M | 126.72
16.13 | Telhamento metálico especial
16.13.060 | Telhamento em chapa de aço pré-pintada com epóxi e poliéster, tipo sanduíche, espessura de 0,50 mm, com lã de rocha | M2 | 289.66
16.13.070 | Telhamento em chapa de aço pré-pintada com epóxi e poliéster, tipo sanduíche, espessura de 0,50 mm, com poliuretano | M2 | 274.08 | x
16.13.130 | Telhamento em chapa de aço com pintura poliéster, tipo sanduíche, espessura de 0,50 mm, com poliestireno expandido | M2 | 185.91
16.13.140 | Telhamento em chapa de aço galvanizado autoportante, perfil trapezoidal, com espessura de 0,80 mm e altura de 120 mm | M2 | 179.13
16.16 | Telhamento em material sintético
16.16.040 | Telha ondulada translúcida em polipropileno | M2 | 94.06 | x
16.16.160 | Telha em poliéster reforçado com fibras de vidro, perfil trapezoidal 49 | M2 | 128.65
16.16.400 | Cumeeira para telha de poliéster, tipo perfil trapezoidal 49 | M | 162.25
16.20 | Telhamento em vidro
16.20.020 | Telhas de vidro para iluminação tipo francesa | UN | 74.43
16.20.040 | Telhas de vidro para iluminação tipo colonial/paulistinha | UN | 74.43
16.30 | Domos
16.30.020 | Domo de acrílico fixado em perfis de alumínio | M2 | 752.67 | x
16.32 | Painel, chapas e fechamento
16.32.070 | Cobertura curva em chapa de policarbonato alveolar bronze de 6 mm | M2 | 226.7
16.32.120 | Cobertura plana em chapa de policarbonato alveolar de 10 mm | M2 | 312.28 | x
16.32.130 | Cobertura curva em chapa de policarbonato alveolar bronze de 10 mm | M2 | 324.12 | x
16.33 | Calhas e rufos
16.33.022 | Calha, rufo, afins em chapa galvanizada nº 24 - corte 0,33 m | M | 101.87
16.33.052 | Calha, rufo, afins em chapa galvanizada nº 24 - corte 0,50 m | M | 140.69 | x
16.33.062 | Calha, rufo, afins em chapa galvanizada nº 24 - corte 1,00 m | M | 232.01
16.33.082 | Calha, rufo, afins em chapa galvanizada nº 26 - corte 0,33 m | M | 91.12
16.33.102 | Calha, rufo, afins em chapa galvanizada nº 26 - corte 0,50 m | M | 121.84
16.33.250 | Calha em PVC 125mm, inclusive conexões - AP | M | 130.86
16.33.400 | Rufo pré-moldado em concreto, de 14 x 50 x 18,5 cm | UN | 15.69
16.33.410 | Rufo pré-moldado em concreto, de 20 x 50 x 26 cm | UN | 19.01
16.33.412 | Rufo pré-moldado em concreto, largura 24 cm | UN | 20.76
16.40 | Reparos, conservações e complementos - GRUPO 16
16.40.040 | Recolocação de cumeeiras e espigões de barro | M | 17.27
16.40.060 | Recolocação de telha de barro tipo colonial/paulistinha | M2 | 40.71
16.40.080 | Recolocação de telha de barro tipo plan | M2 | 40.71
16.40.090 | Recolocação de domo de acrílico, inclusive perfis metálicos de fixação | M2 | 18.71
16.40.120 | Recolocação de telhas de barro tipo francesa | M2 | 27.14
16.40.140 | Recolocação de telha em fibrocimento ou CRFS, perfil ondulado | M2 | 18.79
16.40.150 | Recolocação de telha em fibrocimento ou CRFS, perfil modulado ou trapezoidal | M2 | 26.45
17 | REVESTIMENTO EM MASSA OU FUNDIDO NO LOCAL |  |  | x
17.01 | Regularização de base
17.01.010 | Argamassa de proteção com argila expandida | M3 | 1209.03 | z
17.01.020 | Argamassa de regularização e/ou proteção | M3 | 734.92
17.01.040 | Lastro de concreto impermeabilizado | M3 | 651.74 | x
17.01.050 | Regularização de piso com nata de cimento | M2 | 24.56
17.01.060 | Regularização de piso com nata de cimento e adesivo de alto desempenho | M2 | 28.82
17.01.120 | Argamassa de cimento e areia traço 1:3, com adesivo acrílico | M3 | 1338.56
17.02 | Revestimento em argamassa
17.02.020 | Chapisco | M2 | 6.29 | x
17.02.030 | Chapisco 1:4 com areia grossa | M2 | 5.4
17.02.040 | Chapisco com adesivo de alto desempenho | M2 | 10.73
17.02.060 | Chapisco fino peneirado | M2 | 8.14
17.02.080 | Chapisco rústico com pedra britada nº 1 | M2 | 10.08
17.02.120 | Emboço comum | M2 | 19.9
17.02.140 | Emboço desempenado com espuma de poliéster | M2 | 24 | x
17.02.160 | Emboço desempenado com argamassa industrializada | M2 | 46.33
17.02.220 | Reboco | M2 | 11.24
17.02.260 | Barra lisa com acabamento em nata de cimento | M2 | 33.93
17.03 | Revestimento em cimentado
17.03.020 | Cimentado desempenado | M2 | 29.94
17.03.040 | Cimentado desempenado e alisado (queimado) | M2 | 34.37
17.03.060 | Cimentado desempenado e alisado com corante (queimado) | M2 | 53.83
17.03.080 | Cimentado semi-áspero | M2 | 24.33
17.03.100 | Cimentado áspero com caneluras | M2 | 35.55
17.03.200 | Degrau em cimentado | M | 49.09
17.03.300 | Rodapé em cimentado desempenado e alisado com altura 5 cm | M | 21.29
17.03.310 | Rodapé em cimentado desempenado e alisado com altura 7 cm | M | 21.47
17.03.320 | Rodapé em cimentado desempenado e alisado com altura 10 cm | M | 21.71
17.03.330 | Rodapé em cimentado desempenado e alisado com altura 15 cm | M | 22.17
17.04 | Revestimento em gesso
17.04.020 | Revestimento em gesso liso desempenado sobre emboço | M2 | 17.68 | x
17.04.040 | Revestimento em gesso liso desempenado sobre bloco | M2 | 19.78 | x
17.05 | Revestimento em concreto
17.05.020 | Piso com requadro em concreto simples sem controle de fck | M3 | 801.37
17.05.070 | Piso com requadro em concreto simples com controle de fck= 20 MPa | M3 | 859.19
17.05.100 | Piso com requadro em concreto simples com controle de fck= 25 MPa | M3 | 892.89
17.05.320 | Soleira em concreto simples | M | 70.71 | x
17.05.420 | Peitoril em concreto simples | M | 70.99 | x
17.10 | Revestimento em granilite fundido no local
17.10.020 | Piso em granilite moldado no local | M2 | 92.5
17.10.100 | Soleira em granilite moldado no local | M | 46.64
17.10.120 | Degrau em granilite moldado no local | M | 80.94
17.10.200 | Rodapé qualquer em granilite moldado no local até 10 cm | M | 45.61
17.10.410 | Rodapé em placas pré-moldadas de granilite, acabamento encerado, até 10 cm | M | 92.83
17.10.430 | Piso em placas de granilite, acabamento encerado | M2 | 200.11
17.12 | Revestimento industrial fundido no local
17.12.060 | Piso em alta resistência moldado no local 12 mm | M2 | 91.71
17.12.100 | Soleira em alta resistência moldada no local | M | 40.74
17.12.120 | Degrau em alta resistência 8 mm | M | 73.06
17.12.140 | Degrau em alta resistência 12 mm | M | 84.01
17.12.240 | Rodapé qualquer em alta resistência moldado no local até 10 cm | M | 44.91
17.12.241 | Rodapé abaulado, com argamassa epoxi, altura entre 5 a 10 cm | M | 79.1
17.12.302 | Piso epóxi autonivelante, múltiplas camadas, espessura 4 mm | M2 | 146.48
17.12.310 | Taxa de mobilização e desmobilização de equipe e equipamentos para execução de piso epóxi | TX | 2586.49
17.20 | Revestimento especial fundido no local
17.20.020 | Massa raspada | M2 | 77.23
17.20.040 | Revestimento em granito lavado tipo Fulget uso externo, em faixas até 40 cm | M | 92.57
17.20.050 | Friso para junta de dilatação em revestimento de granito lavado tipo Fulget | M | 10.47
17.20.060 | Revestimento em granito lavado tipo Fulget uso externo | M2 | 160.94
17.20.140 | Revestimento texturizado acrílico com microagregados minerais | M2 | 29.57
17.40 | Reparos e conservações em massa e concreto - GRUPO 17
17.40.010 | Reparos em piso de granilite - estucamento e polimento | M2 | 44.01
17.40.020 | Reparos em pisos de alta resistência fundidos no local - estucamento e polimento | M2 | 38.94
17.40.030 | Reparos em degrau e espelho de granilite - estucamento e polimento | M | 40.7
17.40.070 | Reparos em rodapé de granilite - estucamento e polimento | M | 33.24
17.40.110 | Faixa antiderrapante definitiva para degraus, soleiras, patamares ou pisos | M | 37.4
17.40.150 | Resina acrílica para piso de granilite | M2 | 28.45
17.40.160 | Resina epóxi para piso de granilite | M2 | 40.82
17.40.180 | Resina acrílica para degrau de granilite | M | 14.95
17.40.190 | Resina epóxi para degrau de granilite | M | 21.55
18 | REVESTIMENTO CERAMICO |  |  | x
18.05 | Plaqueta laminada para revestimento
18.05.020 | Revestimento em plaqueta laminada, para área interna e externa, sem rejunte | M2 | 57.31
18.06 | Placa cerâmica esmaltada prensada
18.06.102 | Placa cerâmica esmaltada PEI-5 para área interna, grupo de absorção BIIb, resistência química B, assentado com argamassa colante industrializada | M2 | 42.21
18.06.103 | Rodapé em placa cerâmica esmaltada PEI-5 para área interna, grupo de absorção BIIb, resistência química B, assentado com argamassa colante industrializada | M | 5.87
18.06.142 | Placa cerâmica esmaltada antiderrapante PEI-5 para área interna com saída para o exterior, grupo de absorção BIIa, resistência química A, assentado com argamassa colante industrializada | M2 | 150.99
18.06.143 | Rodapé em placa cerâmica esmaltada antiderrapante PEI-5 para área interna com saída para o exterior, grupo de absorção BIIa, resistência química A, assentado com argamassa colante industrializada | M | 24.26
18.06.152 | Placa cerâmica esmaltada PEI-4 para área interna com saída para o exterior, grupo de absorção BIIb, tráfego médio, assentado com argamassa colante industrializada | M2 | 58.44
18.06.153 | Rodapé em placa cerâmica esmaltada PEI-4 para área interna com saída para o exterior, grupo de absorção BIIb, tráfego médio, assentado com argamassa colante industrializada | M | 8.44
18.06.182 | Placa cerâmica esmaltada rústica PEI-5 para área interna com saída para o exterior, grupo de absorção BIIb, resistência química B, assentado com argamassa colante industrializada | M2 | 43.83
18.06.183 | Rodapé em placa cerâmica esmaltada rústica PEI-5 para área interna com saída para o exterior, grupo de absorção BIIb, resistência química B, assentado com argamassa colante industrializada | M | 5.94
18.06.350 | Assentamento de pisos e revestimentos cerâmicos com argamassa mista | M2 | 65.2
18.06.400 | Rejuntamento em placas cerâmicas com cimento branco, juntas acima de 3 até 5 mm | M2 | 9.77
18.06.410 | Rejuntamento em placas cerâmicas com argamassa industrializada para rejunte, juntas acima de 3 até 5 mm | M2 | 10.98
18.06.420 | Rejuntamento em placas cerâmicas com cimento branco, juntas acima de 5 até 10 mm | M2 | 11.04
18.06.430 | Rejuntamento em placas cerâmicas com argamassa industrializada para rejunte, juntas acima de 5 até 10 mm | M2 | 14.7
18.06.500 | Rejuntamento de rodapé em placas cerâmicas com cimento branco, altura até 10 cm, juntas acima de 3 até 5 mm | M | 1.09
18.06.510 | Rejuntamento de rodapé em placas cerâmicas com argamassa industrializada para rejunte, altura até 10 cm, juntas acima de 3 até 5 mm | M | 1.21
18.06.520 | Rejuntamento de rodapé em placas cerâmicas com cimento branco, altura até 10 cm, juntas acima de 5 até 10 mm | M | 1.21
18.06.530 | Rejuntamento de rodapé em placas cerâmicas com argamassa industrializada para rejunte, altura até 10 cm, juntas acima de 5 até 10 mm | M | 1.58
18.07 | Placa ceramica nao esmaltada extrudada
18.07.020 | Placa cerâmica não esmaltada extrudada de alta resistência química e mecânica, espessura de 9 mm, uso industrial, assentado com argamassa química bicomponente | M2 | 137.42
18.07.021 | Placa cerâmica não esmaltada extrudada de alta resistência química e mecânica, espessura de 9 mm, uso industrial, assentado com argamassa colante industrial | M2 | 183.74
18.07.040 | Placa cerâmica não esmaltada extrudada de alta resistência química e mecânica, espessura de 14 mm, uso industrial, assentado com argamassa química bicomponente | M2 | 150.64
18.07.080 | Rodapé em placa cerâmica não esmaltada extrudada de alta resistência química e mecânica, altura de 10 cm, uso industrial, assentado com argamassa química bicomponente | M | 41.91
18.07.160 | Placa cerâmica não esmaltada extrudada para área com altas temperaturas, de alta resistência química e mecânica, espessura mínima de 13 mm, uso industrial e cozinhas profissionais, assentado com argamassa industrializada | M2 | 224.13
18.07.170 | Rodapé em placa cerâmica não esmaltada extrudada para área com altas temperaturas, de alta resistência química e mecânica, altura de 10cm, uso industrial e cozinhas profissionais, assentado com argamassa industrializada | M | 51.48
18.07.200 | Rejuntamento em placa cerâmica extrudada antiácida de 9 mm, com argamassa industrializada bicomponente à base de resina furânica, juntas acima de 3 até 6 mm | M2 | 44.31
18.07.210 | Rejuntamento de placa cerâmica extrudada de 9 mm, com argamassa sintética industrializada tricomponente à base de resina epóxi, juntas acima de 3 até 6 mm | M2 | 37.86
18.07.220 | Rejuntamento em placa cerâmica extrudada antiácida, espessura de 14 mm, com argamassa industrializada bicomponente, à base de resina furânica, juntas acima de 3 até 6 mm | M2 | 68.18
18.07.230 | Rejuntamento em placa cerâmica extrudada antiácida de 14 mm, com argamassa sintética industrializada tricomponente, à base de resina epóxi, juntas de 3 até 6 mm | M2 | 57.44
18.07.250 | Rejuntamento em placa cerâmica extrudada antiácida, com argamassa industrializada anticorrosiva bicomponente à base de bauxita, para área de altas temperaturas, juntas acima de 3 até 6 mm | M2 | 58.18
18.07.300 | Rejuntamento de rodapé em placa cerâmica extrudada antiácida de 9 mm, com argamassa industrializada bicomponente à base de resina furânica, juntas acima de 3 até 6 mm | M | 4.43
18.07.310 | Rejuntamento de rodapé em placa cerâmica extrudada antiácida de 9 mm, com argamassa sintética industrializada tricomponente à base de resina epóxi, juntas acima de 3 até 6 mm | M | 3.79
18.08 | Revestimento em porcelanato
18.08.032 | Revestimento em porcelanato esmaltado antiderrapante para área externa e ambiente com alto tráfego, grupo de absorção BIa, assentado com argamassa colante industrializada, rejuntado | M2 | 136.48
18.08.042 | Rodapé em porcelanato esmaltado antiderrapante para área externa e ambiente com alto tráfego, grupo de absorção BIa, assentado com argamassa colante industrializada, rejuntado | M | 27.66
18.08.062 | Revestimento em porcelanato esmaltado polido para área interna e ambiente com tráfego médio, grupo de absorção BIa, assentado com argamassa colante industrializada, rejuntado | M2 | 229.16 | x
18.08.072 | Rodapé em porcelanato esmaltado polido para área interna e ambiente com tráfego médio, grupo de absorção BIa, assentado com argamassa colante industrializada, rejuntado | M | 43.79 | x
18.08.090 | Revestimento em porcelanato esmaltado acetinado para área interna e ambiente com acesso ao exterior, grupo de absorção BIa, resistência química B, assentado com argamassa colante industrializada, rejuntado | M2 | 123.57
18.08.100 | Rodapé em porcelanato esmaltado acetinado para área interna e ambiente com acesso ao exterior, grupo de absorção BIa, resistência química B, assentado com argamassa colante industrializada, rejuntado | M | 25.41
18.08.110 | Revestimento em porcelanato técnico antiderrapante para área externa, grupo de absorção BIa, assentado com argamassa colante industrializada, rejuntado | M2 | 210.93
18.08.120 | Rodapé em porcelanato técnico antiderrapante para área interna, grupo de absorção BIa, assentado com argamassa colante industrializada, rejuntado | M | 40.83
18.08.152 | Revestimento em porcelanato técnico natural para área interna e ambiente com acesso ao exterior, grupo de absorção BIa, assentado com argamassa colante industrializada, rejuntado | M2 | 179.96
18.08.162 | Rodapé em porcelanato técnico natural, para área interna e ambiente com acesso ao exterior, grupo de absorção BIa, assentado com argamassa colante industrializada, rejuntado | M | 35.43
18.08.170 | Revestimento em porcelanato técnico polido para área interna e ambiente de médio tráfego, grupo de absorção BIa, coeficiente de atrito I, assentado com argamassa colante industrializada, rejuntado | M2 | 210.25
18.08.180 | Rodapé em porcelanato técnico polido para área interna e ambiente de médio tráfego, grupo de absorção BIa, assentado com argamassa colante industrializada, rejuntado | M | 40.71
18.11 | Revestimento em placa ceramica esmaltada
18.11.012 | Revestimento em placa cerâmica esmaltada de 7,5x7,5 cm, assentado e rejuntado com argamassa industrializada | M2 | 139.09 | x
18.11.022 | Revestimento em placa cerâmica esmaltada de 10x10 cm, assentado e rejuntado com argamassa industrializada | M2 | 86.01
18.11.032 | Revestimento em placa cerâmica esmaltada de 15x15 cm, tipo monocolor, assentado e rejuntado com argamassa industrializada | M2 | 85.99
18.11.042 | Revestimento em placa cerâmica esmaltada de 20x20 cm, tipo monocolor, assentado e rejuntado com argamassa industrializada | M2 | 70.6
18.11.052 | Revestimento em placa cerâmica esmaltada, tipo monoporosa, assentado e rejuntado com argamassa industrializada | M2 | 73.96
18.12 | Revestimento em pastilha e mosaico
18.12.020 | Revestimento em pastilha de porcelana natural ou esmaltada de 5x5 cm, assentado e rejuntado com argamassa colante industrializada | M2 | 189.24
18.12.120 | Revestimento em pastilha de porcelana natural ou esmaltada de 2,5x2,5 cm, assentado e rejuntado com argamassa colante industrializada | M2 | 358.86
18.12.140 | Revestimento em pastilha de porcelana natural ou esmaltada de 2,5x5 cm, assentado e rejuntado com argamassa colante industrializada | M2 | 378.47
18.13 | Revestimento ceramico nao esmaltado extrudado
18.13.010 | Revestimento em placa cerâmica não esmaltada extrudada, de alta resistência química e mecânica, espessura de 9 mm, assentado com argamassa colante industrializada | M2 | 130.33
18.13.020 | Revestimento em placa cerâmica extrudada de alta resistência química e mecânica, espessura entre 9 e 10 mm, assentado com argamassa industrializada de alta aderência | M2 | 134
18.13.202 | Rejuntamento em placa cerâmica extrudada, espessura entre 9 e 10 mm, com argamassa industrial anticorrosiva à base de resina epóxi, juntas de 6 a 10 mm | M2 | 51.32
19 | REVESTIMENTO EM PEDRA |  |  | x
19.01 | Granito
19.01.022 | Revestimento em granito, espessura de 2 cm, acabamento polido | M2 | 436.18
19.01.062 | Peitoril e/ou soleira em granito, espessura de 2 cm e largura até 20 cm, acabamento polido | M | 151.44 | x
19.01.064 | Peitoril e/ou soleira em granito, espessura de 2 cm e largura de 21 cm até 30 cm, acabamento polido | M | 181.42
19.01.122 | Degrau e espelho de granito, espessura de 2 cm, acabamento polido | M | 387.37
19.01.322 | Rodapé em granito, espessura de 2 cm e altura de 7 cm, acabamento polido | M | 89.28
19.01.324 | Rodapé em granito, espessura de 2 cm e altura de 7,1 cm até 10 cm, acabamento polido | M | 96.43
19.02 | Marmore
19.02.020 | Revestimento em mármore branco, espessura de 2 cm, assente com massa | M2 | 595.44
19.02.040 | Revestimento em mármore travertino nacional, espessura de 2 cm, assente com massa | M2 | 672.65
19.02.060 | Revestimento em mármore branco, espessura de 3 cm, assente com massa | M2 | 789.24
19.02.080 | Revestimento em mármore travertino nacional, espessura de 3 cm, assente com massa | M2 | 849.25
19.02.220 | Degrau e espelho em mármore branco, espessura de 2 cm | M | 337.45
19.02.240 | Degrau e espelho em mármore travertino nacional, espessura de 2 cm | M | 333.75
19.02.250 | Rodapé em mármore branco, espessura de 2 cm e altura de 7 cm | M | 49.56
19.03 | Pedra
19.03.020 | Revestimento em pedra tipo arenito comum | M2 | 279.39
19.03.060 | Revestimento em pedra mineira comum | M2 | 372.78
19.03.090 | Revestimento em pedra Miracema | M2 | 115.78
19.03.100 | Rodapé em pedra Miracema, altura de 5,75 cm | M | 25.79
19.03.110 | Rodapé em pedra Miracema, altura de 11,5 cm | M | 40.08
19.03.220 | Rodapé em pedra mineira simples, altura de 10 cm | M | 83.56
19.03.260 | Revestimento em pedra ardósia selecionada | M2 | 152.4
19.03.270 | Rodapé em pedra ardósia, altura de 7 cm | M | 33.52
19.03.290 | Peitoril e/ou soleira em ardósia, espessura de 2 cm e largura até 20 cm | M | 129.08
19.20 | Reparos, conservacoes e complementos - GRUPO 19
19.20.020 | Recolocação de mármore, pedras e granitos, assentes com massa | M2 | 54.92
20 | REVESTIMENTO EM MADEIRA
20.01 | Lambris de madeira
20.01.040 | Lambril em madeira macho/fêmea tarugado, exceto pinus | M2 | 165.15
20.03 | Soalho de madeira
20.03.010 | Soalho em tábua de madeira aparelhada | M2 | 612.31
20.04 | Tacos
20.04.020 | Piso em tacos de Ipê colado | M2 | 294.32
20.10 | Rodape de madeira
20.10.040 | Rodapé de madeira de 7 x 1,5 cm | M | 34.4
20.10.120 | Cordão de madeira | M | 9.01
20.20 | Reparos, conservacoes e complementos - GRUPO 20
20.20.020 | Recolocação de soalho em madeira | M2 | 8.2
20.20.040 | Recolocação de tacos soltos com cola | M2 | 42.94
20.20.100 | Recolocação de rodapé e cordão de madeira | M | 10.25
20.20.202 | Raspagem com calafetação e aplicação de verniz | M2 | 110.83
20.20.220 | Raspagem com calafetação e aplicação de cera | M2 | 52.34
21 | REVESTIMENTO SINTETICO E METALICO |  |  | x
21.01 | Revestimento em borracha
21.01.100 | Revestimento em borracha sintética preta, espessura de 4 mm - colado | M2 | 94.33
21.01.160 | Revestimento em grama sintética, com espessura de 20 a 32 mm | M2 | 65.36
21.02 | Revestimento vinilico
21.02.050 | Revestimento vinílico, espessura de 2 mm, para tráfego médio, com impermeabilizante acrílico | M2 | 154.76
21.02.060 | Revestimento vinílico, espessura de 3,2 mm, para tráfego intenso, com impermeabilizante acrílico | M2 | 229 | x
21.02.071 | Revestimento vinílico em manta, espessura total de 2mm, resistente a lavagem com hipoclorito | M2 | 244.77
21.02.271 | Revestimento vinílico em manta heterogênea, espessura de 2 mm, com impermeabilizante acrílico | M2 | 211.8
21.02.281 | Revestimento vinílico flexível em manta homogênea, espessura de 2 mm, com impermeabilizante acrílico | M2 | 389.43
21.02.291 | Revestimento vinílico heterogêneo flexível em réguas, espessura de 3 mm, com impermeabilizante acrílico | M2 | 251.02
21.02.310 | Revestimento vinílico autoportante acústico, espessura de 4,5 mm, com impermeabilizante acrílico | M2 | 587.84
21.02.311 | Revestimento vinílico autoportante, espessura de 4 mm, com impermeabilizante acrílico | M2 | 449.43
21.02.320 | Revestimento vinílico antiestático acústico, espessura de 5 mm, com impermeabilizante acrílico | M2 | 386.73
21.03 | Revestimento metalico
21.03.010 | Revestimento em aço inoxidável AISI 304, liga 18,8, chapa 20, espessura de 1 mm, acabamento escovado com grana especial | M2 | 1248.33
21.03.090 | Piso elevado tipo telescópico em chapa de aço, sem revestimento | M2 | 301.96
21.03.151 | Revestimento em placas de alumínio composto "ACM", espessura de 4 mm e acabamento em PVDF | M2 | 730.72
21.03.152 | Revestimento em placas de alumínio composto "ACM", espessura de 4 mm e acabamento em PVDF, na cor verde | M2 | 458.98
21.04 | Forracao e carpete
21.04.100 | Revestimento com carpete para tráfego moderado, uso comercial, tipo bouclê de 5,4 até 8 mm | M2 | 135.73
21.04.110 | Revestimento com carpete para tráfego intenso, uso comercial, tipo bouclê de 6 mm | M2 | 158.21
21.05 | Revestimento em cimento reforcado com fio sintetico (CRFS)
21.05.010 | Piso em painel com miolo de madeira contraplacado por lâminas de madeira e externamente por chapas em CRFS, espessura de 40 mm | M2 | 260.78
21.05.100 | Piso elevado de concreto em placas de 600 x 600 mm, antiderrapante, sem acabamento | M2 | 317.65
21.07 | Revestimento sintetico
21.07.010 | Revestimento em laminado melamínico dissipativo | M2 | 506.23
21.10 | Rodape sintetico
21.10.050 | Rodapé de poliestireno, espessura de 7 cm | M | 47.64
21.10.051 | Rodapé de poliestireno, espessura de 8 cm | M | 59.32
21.10.061 | Rodapé para piso vinílico em PVC, espessura de 2 mm e altura de 5 cm, curvo/plano, com impermeabilizante acrílico | M | 35.36 | x
21.10.071 | Rodapé flexível para piso vinílico em PVC, espessura de 2 mm e altura de 7,5 cm, curvo/plano, com impermeabilizante acrílico | M | 41.58
21.10.081 | Rodapé hospitalar flexível em PVC para piso vinílico, espessura de 2 mm e altura de 7,5 cm, com impermeabilizante acrílico | M | 51.38
21.10.210 | Rodapé em borracha sintética preta, altura até 7 cm - colado | M | 19.57
21.10.220 | Rodapé de cordão de poliamida | M | 8.06
21.10.250 | Rodapé em laminado melamínico dissipativo, espessura de 2 mm e altura de 10 cm | M | 53.03
21.11 | Degrau sintetico
21.11.050 | Degrau (piso e espelho) em borracha sintética preta com testeira - colado | M | 120.31
21.11.131 | Testeira flexível para arremate de degrau vinílico em PVC, espessura de 2 mm, com impermeabilizante acrílico | M | 49.04
21.20 | Reparos, conservacoes e complementos - GRUPO 21
21.20.020 | Recolocação de piso sintético com cola | M2 | 18.08
21.20.040 | Recolocação de piso sintético argamassado | M2 | 30.49
21.20.050 | Recolocação de piso elevado telescópico metálico, inclusive estrutura de sustentação | M2 | 57.34
21.20.060 | Furação de piso elevado telescópico em chapa de aço | UN | 68.64
21.20.100 | Recolocação de rodapé e cordões sintéticos | M | 9.53
21.20.300 | Fita adesiva antiderrapante com largura de 5 cm | M | 24.05
21.20.302 | Fita adesiva antiderrapante fosforescente, alto tráfego, largura de 5 cm | M | 24.56
21.20.410 | Cantoneira de sobrepor em PVC de 4 x 4 cm | UN | 58.26
21.20.460 | Canto externo de acabamento em PVC | M | 14.12
21.20.500 | Cantoneira em alumínio antiderrapante de 50 x 30 mm | M | 44.71
22 | FORRO, BRISE E FACHADA |  |  | x
22.01 | Forro de madeira
22.01.010 | Forro em tábuas aparelhadas macho e fêmea de pinus | M2 | 85.47
22.01.020 | Forro em tábuas aparelhadas macho e fêmea de pinus tarugado | M2 | 131.5
22.01.080 | Forro xadrez em ripas de angelim-vermelho / bacuri / maçaranduba tarugado | M2 | 165.98
22.01.210 | Testeira em tábua aparelhada, largura até 20cm | M | 33.15
22.01.220 | Beiral em tábua de angelim-vermelho / bacuri / maçaranduba macho e fêmea com tarugamento | M2 | 195.47
22.01.240 | Beiral em tábua de angelim-vermelho / bacuri / maçaranduba macho e fêmea | M2 | 138.74
22.02 | Forro de gesso
22.02.010 | Forro em placa de gesso liso fixo | M2 | 82.34
22.02.030 | Forro em painéis de gesso acartonado, espessura de 12,5mm, fixo | M2 | 88.39 | x
22.02.100 | Forro em painéis de gesso acartonado, acabamento liso com película em PVC - 625mm x 1250mm, espessura de 9,5mm, removível | M2 | 104.23
22.02.190 | Forro em placa de gesso removível com película rígida de PVC de 625mm x 625mm | M2 | 89.72
22.03 | Forro sintetico
22.03.020 | Forro em lã de vidro revestido em PVC, espessura de 20mm | M2 | 95.44
22.03.030 | Forro em fibra mineral NRC 0.55 acústico, revestido em látex | M2 | 134.48
22.03.040 | Forro modular removível em PVC de 618mm x 1243mm | M2 | 103.88
22.03.050 | Forro em fibra mineral NRC 0.50, revestido em látex | M2 | 110.47
22.03.070 | Forro em lâmina de PVC | M2 | 80.89
22.03.122 | Forro em fibra mineral NRC 0.85, em placas acústicas removíveis de 625mm x 1250mm | M2 | 226.11
22.03.140 | Forro em fibra mineral NRC 0.65, em placas acústicas removíveis de 625mm x 625mm | M2 | 141.79
22.03.200 | Forro em fibra mineral NRC 0.70, em placas acústicas removíveis | M2 | 167.1
22.04 | Forro metalico
22.04.020 | Forro metálico removível, em painéis de 625mm x 625mm, tipo colmeia | M2 | 883.21
22.04.030 | Forro metálico removível, em painéis de 625mm x 625mm, tile tegular perfurada | M2 | 348.38
22.06 | Brise-soleil
22.06.130 | Brise em placa cimentícia, montado em perfil e chapa metálica | M2 | 445.13
22.06.240 | Brise metálico fixo em chapa lisa aluzinc pré-pintada, formato ogiva, lâmina frontal de 200mm | M2 | 868.76 | x
22.06.250 | Brise metálico curvo e móvel termoacústico em chapa lisa aluzinc pré-pintada | M2 | 1452.47 | x
22.06.300 | Brise metálico curvo e móvel em chapa microperfurada de alumínio pré-pintada | M2 | 635.19
22.06.340 | Brise metálico fixo em chapa lisa alumínio pré-pintada, formato ogiva, lâmina frontal de 200mm | M2 | 909.4
22.06.350 | Brise metálico curvo e móvel termoacústico em chapa lisa de alumínio pré-pintada | M2 | 845.68
22.20 | Reparos, conservacoes e complementos - GRUPO 22
22.20.011 | Placa em lã de vidro revestida em PVC, auto extinguível | M2 | 56.8
22.20.020 | Recolocação de forros fixados | M2 | 12.67
22.20.040 | Recolocação de forros apoiados ou encaixados | M2 | 5.61
22.20.050 | Moldura de gesso simples, largura até 6,0cm | M | 16.07
22.20.090 | Abertura para vão de luminária em forro de PVC modular | UN | 20.54
23 | ESQUADRIA, MARCENARIA E ELEMENTO EM MADEIRA |  |  | x
23.01 | Janela e veneziana em madeira
23.01.050 | Caixilho em madeira maxim-ar | M2 | 1083.21
23.01.060 | Caixilho em madeira tipo veneziana de correr | M2 | 916.8
23.02 | Porta macho / femea montada com batente
23.02.010 | Acréscimo de bandeira - porta macho e fêmea com batente de madeira | M2 | 728.05
23.02.030 | Porta macho e fêmea com batente de madeira - 70 x 210 cm | UN | 1260.52
23.02.040 | Porta macho e fêmea com batente de madeira - 80 x 210 cm | UN | 1369
23.02.050 | Porta macho e fêmea com batente de madeira - 90 x 210 cm | UN | 1493.59
23.02.060 | Porta macho e fêmea com batente de madeira - 120 x 210 cm | UN | 2072.98
23.04 | Porta lisa laminada montada com batente
23.04.070 | Porta em laminado fenólico melamínico com batente em alumínio - 80 x 180 cm | UN | 1283.23
23.04.080 | Porta em laminado fenólico melamínico com batente em alumínio - 60 x 160 cm | UN | 1109.81
23.04.090 | Porta em laminado fenólico melamínico com acabamento liso, batente de madeira sem revestimento - 70 x 210 cm | UN | 1319.43
23.04.100 | Porta em laminado fenólico melamínico com acabamento liso, batente de madeira sem revestimento - 80 x 210 cm | UN | 1431.75
23.04.110 | Porta em laminado fenólico melamínico com acabamento liso, batente de madeira sem revestimento - 90 x 210 cm | UN | 1448.46
23.04.120 | Porta em laminado fenólico melamínico com acabamento liso, batente de madeira sem revestimento - 120 x 210 cm | UN | 2268.4
23.04.130 | Porta em laminado fenólico melamínico com acabamento liso, batente de madeira sem revestimento - 140 x 210 cm | UN | 2410.41
23.04.140 | Porta em laminado fenólico melamínico com acabamento liso, batente de madeira sem revestimento - 220 x 210 cm | UN | 4316.41
23.04.570 | Porta em laminado melamínico estrutural com acabamento texturizado, batente em alumínio com ferragens - 60 x 180 cm | UN | 947.96
23.04.580 | Porta em laminado fenólico melamínico com acabamento liso, batente metálico - 60 x 160 cm | UN | 1584.87 | x
23.04.590 | Porta em laminado fenólico melamínico com acabamento liso, batente metálico - 70 x 210 cm | UN | 1641.04 | x
23.04.600 | Porta em laminado fenólico melamínico com acabamento liso, batente metálico - 80 x 210 cm | UN | 1777.87 | x
23.04.610 | Porta em laminado fenólico melamínico com acabamento liso, batente metálico - 90 x 210 cm | UN | 1794.58 | x
23.04.620 | Porta em laminado fenólico melamínico com acabamento liso, batente metálico - 120 x 210 cm | UN | 2563.55 | x
23.08 | Marcenaria em geral
23.08.010 | Estrado em madeira | M2 | 149.88
23.08.020 | Faixa/batedor de proteção em madeira aparelhada natural de 10 x 2,5 cm | M | 16.66
23.08.030 | Faixa/batedor de proteção em madeira de 20 x 5 cm, com acabamento em laminado fenólico melamínico | M | 171.53 | x
23.08.040 | Armário/gabinete embutido em MDF sob medida, revestido em laminado melamínico, com portas e prateleiras | M2 | 2092.82 | x
23.08.060 | Tampo sob medida em compensado, revestido na face superior em laminado fenólico melamínico | M2 | 769.35 | x
23.08.080 | Prateleira sob medida em compensado, revestida nas duas faces em laminado fenólico melamínico | M2 | 612.09 | x
23.08.100 | Armário tipo prateleira com subdivisão em compensado, revestido totalmente em laminado fenólico melamínico | M2 | 1612.22 | x
23.08.110 | Painel em compensado naval, espessura de 25 mm | M2 | 233.59 | x
23.08.160 | Porta lisa com balcão, batente de madeira, completa - 80 x 210 cm | CJ | 1170.76 | x
23.08.170 | Lousa em laminado melamínico, branco - linha comercial | M2 | 242.84 | x
23.08.210 | Armário sob medida em compensado de madeira totalmente revestido em folheado de madeira, completo | M2 | 2019.54 | x
23.08.220 | Armário sob medida em compensado de madeira totalmente revestido em laminado melamínico texturizado, completo | M2 | 1729.69 | x
23.08.242 | Porta lisa de correr suspensa em madeira com batente | M2 | 500.78 | x
23.08.244 | Porta articulada em MDF revestida com laminado melamínico, batente em alumínio - completa | M2 | 833.59 | x
23.08.320 | Porta acústica de madeira | M2 | 512.69 | x
23.08.380 | Faixa/batedor de proteção em madeira de 290 x 15 mm, com acabamento em laminado fenólico melamínico | M | 170.14 | x
23.09 | Porta lisa comum montada com batente
23.09.010 | Acréscimo de bandeira - porta lisa comum com batente de madeira | M2 | 305.02
23.09.020 | Porta lisa com batente madeira - 60 x 210 cm | UN | 622.6
23.09.030 | Porta lisa com batente madeira - 70 x 210 cm | UN | 609.36
23.09.040 | Porta lisa com batente madeira - 80 x 210 cm | UN | 618.45
23.09.050 | Porta lisa com batente madeira - 90 x 210 cm | UN | 645.99
23.09.052 | Porta lisa com batente madeira - 110 x 210 cm | UN | 747.58
23.09.060 | Porta lisa com batente madeira - 120 x 210 cm | UN | 971.78
23.09.100 | Porta lisa com batente madeira - 160 x 210 cm | UN | 1055.91
23.09.420 | Porta lisa com batente em alumínio, largura 60 cm, altura de 105 a 200 cm | UN | 393.35
23.09.430 | Porta lisa com batente em alumínio, largura 80 cm, altura de 105 a 200 cm | UN | 389.2
23.09.440 | Porta lisa com batente em alumínio, largura 90 cm, altura de 105 a 200 cm | UN | 416.74
23.09.520 | Porta lisa com batente metálico - 60 x 160 cm | UN | 678.72 | x
23.09.530 | Porta lisa com batente metálico - 80 x 160 cm | UN | 674.57 | x
23.09.540 | Porta lisa com batente metálico - 70 x 210 cm | UN | 930.97 | x
23.09.550 | Porta lisa com batente metálico - 80 x 210 cm | UN | 952.31 | x
23.09.560 | Porta lisa com batente metálico - 90 x 210 cm | UN | 992.11 | x
23.09.570 | Porta lisa com batente metálico - 120 x 210 cm | UN | 1266.93 | x
23.09.590 | Porta lisa com batente metálico - 160 x 210 cm | UN | 1307.65 | x
23.09.600 | Porta lisa com batente metálico - 60 x 180 cm | UN | 777.65
23.09.610 | Porta lisa com batente metálico - 60 x 210 cm | UN | 887.08
23.09.630 | Porta lisa com batente madeira, 2 folhas - 140 x 210 cm | UN | 1191.29
23.11 | Porta lisa para acabamento em verniz montada com batente
23.11.010 | Acréscimo de bandeira - porta lisa para acabamento em verniz, com batente de madeira | M2 | 319.1
23.11.030 | Porta lisa para acabamento em verniz, com batente de madeira - 70 x 210 cm | UN | 635.59
23.11.040 | Porta lisa para acabamento em verniz, com batente de madeira - 80 x 210 cm | UN | 637.19
23.11.050 | Porta lisa para acabamento em verniz, com batente de madeira - 90 x 210 cm | UN | 669.66
23.12 | Porta comum completa - uso coletivo (padrao dimensional medio)
23.12.001 | Porta lisa de madeira, interna "PIM", para acabamento em pintura, padrão dimensional médio, com ferragens, completo - 80 x 210 cm | UN | 668.5
23.13 | Porta comum completa - uso publico (padrao dimensional medio/pesado)
23.13.001 | Porta lisa de madeira, interna "PIM", para acabamento em pintura, padrão dimensional médio/pesado, com ferragens, completo - 80 x 210 cm | UN | 668.5
23.13.002 | Porta lisa de madeira, interna "PIM", para acabamento em pintura, padrão dimensional médio/pesado, com ferragens, completo - 90 x 210 cm | UN | 689.89
23.13.020 | Porta lisa de madeira, interna, resistente a umidade "PIM RU", para acabamento em pintura, padrão dimensional médio/pesado, com ferragens, completo - 80 x 210 cm | UN | 634.2
23.13.040 | Porta lisa de madeira, interna, resistente a umidade "PIM RU", para acabamento revestido ou em pintura, para divisória sanitária, padrão dimensional médio/pesado, com ferragens, completo - 80 x 190 cm | UN | 686.33
23.13.052 | Porta lisa de madeira, interna, resistente a umidade "PIM RU", para acabamento em pintura, tipo acessível, padrão dimensional médio/pesado, com ferragens, completo - 90 x 210 cm | UN | 831.75
23.13.064 | Porta lisa de madeira, interna, resistente a umidade "PIM RU", para acabamento em pintura, de correr ou deslizante, tipo acessível, padrão dimensional pesado, com sistema deslizante e ferragens, completo - 100 x 210 cm | UN | 852.33
23.20 | Reparos, conservacoes e complementos - GRUPO 23
23.20.020 | Recolocação de batentes de madeira | UN | 48.62
23.20.040 | Recolocação de folhas de porta ou janela | UN | 59.84
23.20.060 | Recolocação de guarnição ou molduras | M | 1.87
23.20.100 | Batente de madeira para porta | M | 56.79
23.20.110 | Visor fixo e requadro de madeira para porta, para receber vidro | M2 | 1485.84
23.20.120 | Guarnição de madeira | M | 8.75
23.20.140 | Acréscimo de visor completo em porta de madeira | UN | 277.67
23.20.160 | Folha de porta veneziana maciça, sob medida | M2 | 1300.65
23.20.170 | Folha de porta lisa folheada com madeira, sob medida | M2 | 235.58
23.20.180 | Folha de porta em madeira para receber vidro, sob medida | M2 | 489.68
23.20.310 | Folha de porta lisa comum - 60 x 210 cm | UN | 287.64
23.20.320 | Folha de porta lisa comum - 70 x 210 cm | UN | 274.4
23.20.330 | Folha de porta lisa comum - 80 x 210 cm | UN | 283.49
23.20.340 | Folha de porta lisa comum - 90 x 210 cm | UN | 311.03
23.20.450 | Folha de porta em laminado fenólico melamínico com acabamento liso - 70 x 210 cm | UN | 984.47
23.20.460 | Folha de porta em laminado fenólico melamínico com acabamento liso - 90 x 210 cm | UN | 1113.5
23.20.550 | Folha de porta em laminado fenólico melamínico com acabamento liso - 80 x 210 cm | UN | 1096.79
23.20.600 | Folha de porta em madeira com tela de proteção tipo mosqueteira | M2 | 1346.27
24 | ESQUADRIA, SERRALHERIA E ELEMENTO EM FERRO |  |  | x
24.01 | Caixilho em ferro
24.01.010 | Caixilho em ferro fixo, sob medida | M2 | 756.42
24.01.030 | Caixilho em ferro basculante, sob medida | M2 | 1068.74
24.01.070 | Caixilho em ferro de correr, sob medida | M2 | 917.64
24.01.090 | Caixilho em ferro com ventilação permanente, sob medida | M2 | 867.15
24.01.100 | Caixilho em ferro tipo veneziana, linha comercial | M2 | 580.31
24.01.110 | Caixilho em ferro tipo veneziana, sob medida | M2 | 908.56
24.01.120 | Caixilho tipo veneziana industrial com montantes em aço galvanizado e aletas em fibra de vidro | M2 | 272.41
24.01.180 | Caixilho removível em tela de aço galvanizado, tipo ondulada com malha de 1", fio 12, com requadro tubular de aço carbono, sob medida | M2 | 713.05
24.01.190 | Caixilho fixo em tela de aço galvanizado tipo ondulada com malha de 1/2", fio 12, com requadro em cantoneira de aço carbono, sob medida | M2 | 452.2
24.01.200 | Caixilho fixo em aço SAE 1010/1020 para vidro à prova de bala, sob medida | M2 | 1509.25
24.01.280 | Caixilho tipo guichê em chapa de aço | M2 | 1492.3
24.02 | Portas, portoes e gradis
24.02.010 | Porta em ferro de abrir, para receber vidro, sob medida | M2 | 1044.39
24.02.040 | Porta/portão tipo gradil sob medida | M2 | 1025.51
24.02.050 | Porta corta-fogo classe P.90 de 90 x 210 cm, completa, com maçaneta tipo alavanca | UN | 1501.59
24.02.052 | Porta corta-fogo classe P.90 de 100 x 210 cm, completa, com maçaneta tipo alavanca | UN | 1503.86
24.02.054 | Porta corta-fogo classe P.90, com barra antipânico numa face e maçaneta na outra, completa | M2 | 1426.7
24.02.056 | Porta corta-fogo classe P.120 de 80 x 210 cm, com uma folha de abrir, completa | UN | 1644.14
24.02.058 | Porta corta-fogo classe P.120 de 90 x 210 cm, com uma folha de abrir, completa | UN | 1590.4
24.02.060 | Porta/portão de abrir em chapa, sob medida | M2 | 1023.46
24.02.070 | Porta de ferro de abrir tipo veneziana, linha comercial | M2 | 529.08
24.02.080 | Porta/portão de abrir em veneziana de ferro, sob medida | M2 | 1659.08
24.02.100 | Portão tubular em tela de aço galvanizado até 2,50 m de altura, completo | M2 | 715.49
24.02.270 | Portão de 2 folhas, tubular em tela de aço galvanizado acima de 2,50 m de altura, completo | M2 | 630.65
24.02.280 | Porta/portão de correr em tela ondulada de aço galvanizado, sob medida | M2 | 608.41
24.02.290 | Porta/portão de correr em chapa cega dupla, sob medida | M2 | 1394.69
24.02.410 | Porta em ferro de correr, para receber vidro, sob medida | M2 | 1779.5
24.02.430 | Porta em ferro de abrir, parte inferior chapeada, parte superior para receber vidro, sob medida | M2 | 1502.74
24.02.450 | Grade de proteção para caixilhos | M2 | 1041.55
24.02.460 | Porta de abrir em tela ondulada de aço galvanizado, completa | M2 | 805.34
24.02.470 | Portinhola de correr em chapa, para ´passa pacote´, completa, sob medida | M2 | 1752.07
24.02.480 | Portinhola de abrir em chapa, para ´passa pacote´, completa, sob medida | M2 | 1333.89
24.02.490 | Grade em barra chata soldada de 1 1/2´ x 1/4´, sob medida | M2 | 1554.35
24.02.590 | Porta de enrolar manual, cega ou vazada | M2 | 337.36
24.02.630 | Portão de 2 folhas tubular diâmetro de 3´, com tela em aço galvanizado de 2´, altura acima de 3,00 m, completo | M2 | 740.54
24.02.810 | Porta/portão de abrir em chapa cega com isolamento acústico, sob medida | M2 | 1377.08
24.02.811 | Porta de ferro acústica, espessura de 80mm, batente tripla vedação 185mm, com fechadura e maçaneta - 50 dB | M2 | 5816.96
24.02.840 | Portão basculante em chapa metálica, estruturado com perfis metálicos | M2 | 957.01
24.02.900 | Porta de abrir em chapa dupla com visor, batente envolvente, completa | M2 | 1850.24
24.02.930 | Portão de 2 folhas tubular, com tela em aço galvanizado de 2´ e fio 10, completo | M2 | 856.54
24.03 | Elementos em ferro
24.03.040 | Guarda-corpo tubular com tela em aço galvanizado, diâmetro de 1 1/2´ | M | 907.21 | x
24.03.060 | Escada marinheiro (galvanizada) | M | 771.54
24.03.080 | Escada marinheiro com guarda corpo (degrau em ´T´) | M | 1235.07
24.03.100 | Alçapão/tampa em chapa de ferro com porta cadeado | M2 | 1378.42 | z
24.03.200 | Tela de proteção tipo mosquiteira em aço galvanizado, com requadro em perfis de ferro | M2 | 1065.2 | x
24.03.210 | Tela de proteção em malha ondulada de 1´, fio 10 (BWG), com requadro | M2 | 853.02
24.03.290 | Fechamento em chapa de aço galvanizada nº 14 MSG, perfurada com diâmetro de 12,7 mm, requadro em chapa dobrada | M2 | 1253.08
24.03.300 | Fechamento em chapa expandida losangular de 10 x 20 mm, com requadro em cantoneira de aço carbono | M2 | 667.5
24.03.310 | Corrimão tubular em aço galvanizado, diâmetro 1 1/2´ | M | 211.78
24.03.320 | Corrimão tubular em aço galvanizado, diâmetro 2´ | M | 256.11
24.03.340 | Tampa em chapa de segurança tipo xadrez, aço galvanizado a fogo antiderrapante de 1/4´ | M2 | 1215.34
24.03.410 | Fechamento em chapa perfurada, furos quadrados 4 x 4 mm, com requadro em cantoneira de aço carbono | M2 | 1243.23
24.03.680 | Grade para piso eletrofundida, malha 30 x 100 mm, com barra de 40 x 2 mm | M2 | 1051.41
24.03.690 | Grade para forro eletrofundida, malha 25 x 100 mm, com barra de 25 x 2 mm | M2 | 796.03
24.03.930 | Porta de enrolar automatizada, em chapa de aço galvanizada microperfurada, com pintura eletrostática, com controle remoto | M2 | 595.02
24.04 | Esquadria, serralheria de seguranca
24.04.150 | Porta de segurança de correr suspensa em grade de aço SAE 1045, diâmetro de 1´, completa, sem têmpera e revenimento | M2 | 3098.35
24.04.220 | Grade de segurança em aço SAE 1045, diâmetro 1´, sem têmpera e revenimento | M2 | 1845.76
24.04.230 | Grade de segurança em aço SAE 1045, para janela, diâmetro 1´, sem têmpera e revenimento | M2 | 1975.86
24.04.240 | Grade de segurança em aço SAE 1045 chapeada, diâmetro 1´, sem têmpera e revenimento | M2 | 2965.9
24.04.250 | Porta de segurança de abrir em grade de aço SAE 1045, diâmetro 1´, completa, sem têmpera e revenimento | M2 | 2445.01
24.04.260 | Porta de segurança de abrir em grade de aço SAE 1045 chapeada, diâmetro 1´, completa, sem têmpera e revenimento | M2 | 3634.89
24.04.270 | Porta de segurança de abrir em grade de aço SAE 1045, diâmetro 1´, com ferrolho longo embutido em caixa, completa, sem têmpera e revenimento | M2 | 2926.57
24.04.280 | Portão de segurança de abrir em grade de aço SAE 1045 chapeado, para muralha, diâmetro 1´, completo, sem têmpera e revenimento | M2 | 3678.39
24.04.300 | Grade de segurança em aço SAE 1045, diâmetro 1´, com têmpera e revenimento | M2 | 2345.45
24.04.310 | Grade de segurança em aço SAE 1045, para janela, diâmetro 1´, com têmpera e revenimento | M2 | 2366.88
24.04.320 | Grade de segurança em aço SAE 1045 chapeada, diâmetro 1´, com têmpera e revenimento | M2 | 3502.83
24.04.330 | Porta de segurança de abrir em grade de aço SAE 1045, diâmetro 1´, completa, com têmpera e revenimento | M2 | 2960.67
24.04.340 | Porta de segurança de abrir em grade de aço SAE 1045 chapeada, diâmetro 1´, completa, com têmpera e revenimento | M2 | 4164.17
24.04.350 | Porta de segurança de abrir em grade de aço SAE 1045, diâmetro 1´, com ferrolho longo embutido em caixa, completa, com têmpera e revenimento | M2 | 3202.15
24.04.360 | Porta de segurança de abrir em grade de aço SAE 1045 chapeada, com isolamento acústico, diâmetro 1´, completa, com têmpera e revenimento | M2 | 4206.11
24.04.370 | Portão de segurança de abrir em grade de aço SAE 1045 chapeado, para muralha, diâmetro 1´, completo, com têmpera e revenimento | M2 | 4260.09
24.04.380 | Porta de segurança de correr suspensa em grade de aço SAE 1045, chapeada, diâmetro de 1´, completa, sem têmpera e revenimento | M2 | 4080.37
24.04.400 | Porta de segurança de correr em grade de aço SAE 1045, diâmetro de 1´, completa, com têmpera e revenimento | M2 | 3183.06
24.04.410 | Porta de segurança de correr suspensa em grade de aço SAE 1045 chapeada, diâmetro de 1´, completa, com têmpera e revenimento | M2 | 4344.89
24.04.420 | Porta de segurança de correr em grade de aço SAE 1045 chapeada, diâmetro de 1´, completa, sem têmpera e revenimento | M2 | 3474.44
24.04.430 | Porta de segurança de correr em grade de aço SAE 1045, diâmetro de 1´, completa, sem têmpera e revenimento | M2 | 2791.56
24.04.610 | Caixilho de segurança em aço SAE 1010/1020 tipo fixo e de correr, para receber vidro, com bandeira tipo veneziana | M2 | 1697.07
24.04.620 | Guichê de segurança em grade de aço SAE 1045, diâmetro de 1´', com têmpera e revenimento | M2 | 2687.65
24.04.630 | Guichê de segurança em grade de aço SAE 1045, diâmetro de 1´', sem têmpera e revenimento | M2 | 2238.75
24.06 | Esquadria, serralheria e elemento em ferro.
24.06.030 | Guarda-corpo com vidro de 8 mm, em tubo de aço galvanizado, diâmetro 1 1/2´ | M | 1373.79 | x
24.07 | Portas, portoes e gradis.
24.07.030 | Porta de enrolar automatizado, em perfil meia cana perfurado, tipo transvision | M2 | 830.87 | x
24.07.040 | Porta de abrir em chapa de aço galvanizado, com requadro em tela ondulada malha 2´ e fio 12 | M2 | 1081.88
24.08 | Esquadria, serralheria e elemento em aco inoxidavel
24.08.020 | Corrimão duplo em tubo de aço inoxidável escovado, com diâmetro de 1 1/2´ e montantes com diâmetro de 2´ | M | 782.72
24.08.031 | Corrimão em tubo de aço inoxidável escovado, diâmetro de 1 1/2" | M | 529.87
24.08.040 | Corrimão em tubo de aço inoxidável escovado, diâmetro de 1 1/2´ e montantes com diâmetro de 2´ | M | 623.83
24.20 | Reparos, conservacoes e complementos - GRUPO 24
24.20.020 | Recolocação de esquadrias metálicas | M2 | 37.4
24.20.040 | Recolocação de batentes | M | 11.48
24.20.060 | Recolocação de escada de marinheiro | M | 22.44
24.20.090 | Solda MIG em esquadrias metálicas | M | 55.07
24.20.100 | Brete para instalação lateral em grade de segurança | CJ | 3875.83
24.20.120 | Batente em chapa dobrada para portas | M | 135.01
24.20.140 | Batente em chapa de aço SAE 1010/1020, espessura de 3/16´, para obras de segurança | M | 465.65
24.20.200 | Chapa de ferro nº 14, inclusive soldagem | M2 | 335.77
24.20.230 | Tela ondulada em aço galvanizado fio 10 BWG, malha de 1´ | M2 | 141.95
24.20.270 | Tela em aço galvanizado fio 16 BWG, malha de 1´ - tipo alambrado | M2 | 55.91
24.20.300 | Chapa perfurada em aço SAE 1020, furos redondos de diâmetro 7,5 mm, espessura 1/8´ - soldagem tipo MIG | M2 | 788.39
24.20.310 | Chapa perfurada em aço SAE 1020, furos redondos de diâmetro 25 mm, espessura 1/4´ - inclusive soldagem | M2 | 1388.08
25 | ESQUADRIA, SERRALHERIA E ELEMENTO EM ALUMINIO |  |  | x
25.01 | Caixilho em aluminio
25.01.020 | Caixilho em alumínio fixo, sob medida | M2 | 876.4
25.01.030 | Caixilho em alumínio basculante com vidro, linha comercial | M2 | 440.08
25.01.040 | Caixilho em alumínio basculante, sob medida | M2 | 1128.97
25.01.050 | Caixilho em alumínio maxim-ar com vidro, linha comercial | M2 | 854.43 | X
25.01.060 | Caixilho em alumínio maxim-ar, sob medida | M2 | 905.54 | X
25.01.070 | Caixilho em alumínio de correr com vidro, linha comercial | M2 | 449.63
25.01.080 | Caixilho em alumínio de correr, sob medida | M2 | 995.92
25.01.090 | Caixilho em alumínio tipo veneziana com vidro, linha comercial | M2 | 704.05 | X
25.01.100 | Caixilho em alumínio tipo veneziana, sob medida | M2 | 1130.18
25.01.110 | Caixilho guilhotina em alumínio anodizado, sob medida | M2 | 1184.69
25.01.120 | Caixilho tipo veneziana industrial com montantes em alumínio e aletas em fibra de vidro | M2 | 431.35
25.01.240 | Caixilho fixo em alumínio, sob medida - branco | M2 | 1090.32
25.01.361 | Caixilho em alumínio maxim-ar com vidro - branco | M2 | 1887.49 | x
25.01.371 | Caixilho em alumínio basculante com vidro - branco | M2 | 1527.23 | x
25.01.380 | Caixilho em alumínio de correr com vidro - branco | M2 | 849.83 | x
25.01.400 | Caixilho em alumínio anodizado fixo | M2 | 760.28
25.01.410 | Caixilho em alumínio anodizado maxim-ar | M2 | 1028.5
25.01.430 | Caixilho em alumínio fixo, tipo fachada | M2 | 812.4
25.01.440 | Caixilho em alumínio maxim-ar, tipo fachada | M2 | 887.27
25.01.450 | Caixilho em alumínio para pele de vidro, tipo fachada | M2 | 1194.7
25.01.460 | Gradil em alumínio natural, sob medida | M2 | 848.49
25.01.470 | Caixilho fixo tipo veneziana em alumínio anodizado, sob medida - branco | M2 | 1410.92 | x
25.01.480 | Caixilho em alumínio com pintura eletrostática, basculante, sob medida - branco | M2 | 902.21
25.01.490 | Caixilho em alumínio com pintura eletrostática, maxim-ar, sob medida - branco | M2 | 906.9
25.01.500 | Caixilho em alumínio anodizado fixo, sob medida - bronze/preto | M2 | 986.28
25.01.510 | Caixilho em alumínio anodizado basculante, sob medida - bronze/preto | M2 | 1219.18
25.01.520 | Caixilho em alumínio anodizado maxim-ar, sob medida - bronze/preto | M2 | 1063.41
25.01.530 | Caixilho em alumínio anodizado de correr, sob medida - bronze/preto | M2 | 1056.85
25.02 | Porta em aluminio
25.02.010 | Porta de entrada de abrir em alumínio com vidro, linha comercial | M2 | 523.83
25.02.020 | Porta de entrada de abrir em alumínio, sob medida | M2 | 1115.9 | x
25.02.040 | Porta de entrada de correr em alumínio, sob medida | M2 | 1237.13
25.02.042 | Porta de correr em alumínio tipo lambri branco, sob medida | M2 | 765.34 | x
25.02.050 | Porta veneziana de abrir em alumínio, linha comercial | M2 | 608.09
25.02.060 | Porta/portinhola em alumínio, sob medida | M2 | 952.8
25.02.070 | Portinhola tipo veneziana em alumínio, linha comercial | M2 | 665.88
25.02.110 | Porta veneziana de abrir em alumínio, sob medida | M2 | 1038.3
25.02.211 | Porta veneziana de abrir em alumínio - cor branca | M2 | 623.15
25.02.221 | Porta de correr em alumínio com veneziana e vidro - cor branca | M2 | 769.9
25.02.230 | Porta em alumínio anodizado de abrir, sob medida - bronze/preto | M2 | 1218.84
25.02.240 | Porta em alumínio anodizado de correr, sob medida - bronze/preto | M2 | 1015.97
25.02.250 | Porta em alumínio anodizado de abrir, tipo veneziana, sob medida - bronze/preto | M2 | 1149.72
25.02.260 | Portinhola em alumínio anodizado de correr, tipo veneziana, sob medida - bronze/preto | M2 | 1309.25
25.02.300 | Porta de abrir em alumínio com pintura eletrostática, sob medida - cor branca | M2 | 1227.79
25.02.310 | Porta de abrir em alumínio tipo lambri, sob medida - cor branca | M2 | 1352.24
25.20 | Reparos, conservacoes e complementos - GRUPO 25
25.20.020 | Tela de proteção tipo mosquiteira removível, em fibra de vidro com revestimento em PVC e requadro em alumínio | M2 | 153.14
26 | ESQUADRIA E ELEMENTO EM VIDRO |  |  | x
26.01 | Vidro comum e laminado
26.01.020 | Vidro liso transparente de 3 mm | M2 | 125.37
26.01.040 | Vidro liso transparente de 4 mm | M2 | 156.9
26.01.060 | Vidro liso transparente de 5 mm | M2 | 157.05 | z
26.01.080 | Vidro liso transparente de 6 mm | M2 | 191.79
26.01.140 | Vidro liso laminado colorido de 6 mm | M2 | 413.26
26.01.142 | Vidro liso laminado colorido de 8 mm | M2 | 539.54 | z
26.01.155 | Vidro liso laminado colorido de 10 mm | M2 | 578.88
26.01.160 | Vidro liso laminado leitoso de 6 mm | M2 | 464.52
26.01.168 | Vidro liso laminado incolor de 6 mm | M2 | 292.1
26.01.169 | Vidro liso laminado incolor de 8 mm | M2 | 332.85
26.01.170 | Vidro liso laminado incolor de 10 mm | M2 | 424.95
26.01.190 | Vidro liso laminado jateado de 6 mm | M2 | 530.25
26.01.230 | Vidro fantasia de 3/4 mm | M2 | 160.03
26.01.348 | Vidro multilaminado de alta segurança, proteção balística nível III | M2 | 3906.55
26.01.350 | Vidro multilaminado de alta segurança em policarbonato, proteção balística nível III | M2 | 5173.93
26.01.460 | Vidros float monolíticos verde de 6 mm | M2 | 226.02
26.02 | Vidro temperado
26.02.020 | Vidro temperado incolor de 6 mm | M2 | 246.39
26.02.040 | Vidro temperado incolor de 8 mm | M2 | 271.23
26.02.060 | Vidro temperado incolor de 10 mm | M2 | 299.18
26.02.120 | Vidro temperado cinza ou bronze de 6 mm | M2 | 299.57
26.02.140 | Vidro temperado cinza ou bronze de 8 mm | M2 | 366.46
26.02.160 | Vidro temperado cinza ou bronze de 10 mm | M2 | 454.86
26.02.170 | Vidro temperado serigrafado incolor de 8 mm | M2 | 590.4
26.02.300 | Vidro temperado neutro verde de 10 mm | M2 | 498.49
26.03 | Vidro especial
26.03.070 | Vidro laminado temperado incolor de 8mm | M2 | 513.78
26.03.074 | Vidro laminado temperado incolor de 16 mm | M2 | 1196.79
26.03.090 | Vidro laminado temperado jateado de 8 mm | M2 | 565.16
26.03.300 | Vidro laminado temperado neutro verde de 12 mm | M2 | 1020.53
26.04 | Espelhos
26.04.010 | Espelho em vidro cristal liso, espessura de 4 mm | M2 | 513.92
26.04.030 | Espelho comum de 3 mm com moldura em alumínio | M2 | 678.81 | x
26.20 | Reparos, conservacoes e complementos - GRUPO 26
26.20.010 | Massa para vidro | M | 5.07
26.20.020 | Recolocação de vidro inclusive emassamento ou recolocação de baguetes | M2 | 56.08
27 | ESQUADRIA E ELEMENTO EM MATERIAL ESPECIAL |  |  | x
27.02 | Policarbonato
27.02.001 | Chapa em policarbonato compacta, fumê, espessura de 6 mm | M2 | 693.1 | x
27.02.011 | Chapa em policarbonato compacta, cristal, espessura de 6 mm | M2 | 564.39
27.02.041 | Chapa em policarbonato compacta, cristal, espessura de 10 mm | M2 | 865.04
27.02.050 | Chapa de policarbonato alveolar de 6 mm | M2 | 164.99
27.03 | Chapa de fibra de vidro
27.03.030 | Placa de poliéster reforçada com fibra de vidro de 3 mm | M2 | 232.47
27.04 | PVC / VINIL
27.04.031 | Caixilho de correr em PVC com vidro e persiana | M2 | 2617.28
27.04.040 | Corrimão, bate-maca ou protetor de parede em PVC, com amortecimento à impacto, altura de 131 mm | M | 435.96 | x
27.04.050 | Protetor de parede ou bate-maca em PVC flexível, com amortecimento à impacto, altura de 150 mm | M | 106.97 | x
27.04.051 | Faixa em vinil para proteção de paredes, com amortecimento à alto impacto, altura de 400 mm | M | 117.72
27.04.052 | Cantoneira adesiva em vinil de alto impacto | M | 78.06
27.04.060 | Bate-maca ou protetor de parede curvo em PVC, com amortecimento à impacto, altura de 200 mm | M | 225.83 | x
27.04.070 | Bate-maca ou protetor de parede em PVC, com amortecimento à impacto, altura de 200 mm | M | 160.03 | x
28 | FERRAGEM COMPLEMENTAR PARA ESQUADRIAS |  |  | x
28.01 | Ferragem para porta
28.01.020 | Ferragem completa com maçaneta tipo alavanca, para porta externa com 1 folha | CJ | 405.26
28.01.030 | Ferragem completa com maçaneta tipo alavanca, para porta externa com 2 folhas | CJ | 712.07
28.01.040 | Ferragem completa com maçaneta tipo alavanca, para porta interna com 1 folha | CJ | 305.45
28.01.050 | Ferragem completa com maçaneta tipo alavanca, para porta interna com 2 folhas | CJ | 566.39
28.01.070 | Ferragem completa para porta de box de WC tipo livre/ocupado | CJ | 264.88
28.01.080 | Ferragem adicional para porta vão simples em divisória | CJ | 266.01
28.01.090 | Ferragem adicional para porta vão duplo em divisória | CJ | 417.53
28.01.146 | Fechadura eletromagnética para capacidade de atraque de 150 kgf | UN | 435.43
28.01.150 | Fechadura elétrica de sobrepor para porta ou portão com peso até 400 kg | CJ | 545.52
28.01.160 | Mola aérea para porta, com esforço acima de 50 kg até 60 kg | UN | 334.53 | x
28.01.171 | Mola aérea para porta, com esforço acima de 60 kg até 80 kg | UN | 315.74 | x
28.01.180 | Mola aérea hidráulica, para porta com largura até 1,60 m | UN | 2617.07
28.01.210 | Fechadura tipo alavanca com chave para porta corta-fogo | UN | 478.43
28.01.250 | Visor tipo olho mágico | UN | 39.76
28.01.330 | Mola hidráulica de piso, para porta com largura até 1,10 m e peso até 120 kg | UN | 1054.01
28.01.400 | Ferrolho de segurança de 1,20 m, para adaptação em portas de celas, embutido em caixa | UN | 1088.59
28.01.550 | Fechadura com maçaneta tipo alavanca em aço inoxidável, para porta externa | UN | 384.55
28.05 | Cadeado
28.05.020 | Cadeado de latão com cilindro - trava dupla - 25/27mm | UN | 20.59
28.05.040 | Cadeado de latão com cilindro - trava dupla - 35/36mm | UN | 29.59
28.05.060 | Cadeado de latão com cilindro - trava dupla - 50mm | UN | 52.34
28.05.070 | Cadeado de latão com cilindro de alta segurança, com 16 pinos e tetra-chave - 70mm | UN | 187.9
28.05.080 | Cadeado de latão com cilindro - trava dupla - 60mm | UN | 83.47
28.20 | Reparos, conservacoes e complementos - GRUPO 28
28.20.020 | Recolocação de fechaduras de embutir | UN | 56.11
28.20.030 | Barra antipânico de sobrepor para porta de 1 folha | UN | 930.17
28.20.040 | Recolocação de fechaduras e fechos de sobrepor | UN | 48.24
28.20.050 | Barra antipânico de sobrepor e maçaneta livre para porta de 1 folha | CJ | 1355.02
28.20.060 | Recolocação de dobradiças | UN | 6.36
28.20.070 | Ferragem para portão de tapume | CJ | 589.37
28.20.090 | Dobradiça tipo gonzo, diâmetro de 1 1/2´ com abas de 2´ x 3/8´ | UN | 175.01
28.20.170 | Brete para instalação superior em porta chapa/grade de segurança | CJ | 4282.13
28.20.210 | Ferrolho de segurança para adaptação em portas de celas | UN | 447.21
28.20.211 | Maçaneta tipo alavanca, acionamento com chave, para porta corta-fogo | UN | 246.1
28.20.220 | Dobradiça inferior para porta de vidro temperado | UN | 112.54
28.20.230 | Dobradiça superior para porta de vidro temperado | UN | 76.06
28.20.360 | Suporte duplo para vidro temperado fixado em alvenaria | UN | 181.98
28.20.411 | Dobradiça em aço cromado de 3 1/2", para porta de até 21 kg | CJ | 35.47
28.20.412 | Dobradiça em aço inoxidável de 3" x 2 1/2", para porta de até 25 kg | UN | 48.88
28.20.413 | Dobradiça em latão cromado reforçada de 3 1/2" x 3", para porta de até 35 kg | UN | 70.61
28.20.430 | Dobradiça em latão cromado, com mola tipo vai e vem, de 3" | CJ | 274.75
28.20.510 | Pivô superior lateral para porta em vidro temperado | UN | 80.15
28.20.550 | Mancal inferior com rolamento para porta em vidro temperado | UN | 96.88
28.20.590 | Contra fechadura de centro para porta em vidro temperado | UN | 196.27
28.20.600 | Fechadura de centro com cilindro para porta em vidro temperado | UN | 224.5
28.20.650 | Puxador duplo em aço inoxidável, para porta de madeira, alumínio ou vidro, de 350 mm | UN | 665.97
28.20.655 | Puxador duplo em aço inoxidável de 300 mm, para porta | UN | 198.66
28.20.750 | Capa de proteção para fechadura / ferrolho | UN | 70.04
28.20.770 | Trinco de piso para porta em vidro temperado | UN | 185.45
28.20.800 | Equipamento automatizador de portas deslizantes para folha dupla | UN | 10982.81
28.20.810 | Equipamento automatizador telescópico unilateral de portas deslizantes para folha dupla | UN | 14426.47
28.20.820 | Barra antipânico de sobrepor com maçaneta e chave, para porta em vidro de 1 folha | CJ | 814.82
28.20.830 | Barra antipânico de sobrepor com maçaneta e chave, para porta dupla em vidro | CJ | 1623.07
28.20.840 | Barra antipânico para porta dupla com travamentos horizontal e vertical completa, com maçaneta tipo alavanca e chave, para vãos de 1,40 a 1,60 m | CJ | 1240.56
28.20.850 | Barra antipânico para porta dupla com travamentos horizontal e vertical completa, com maçaneta tipo alavanca e chave, para vãos de 1,70 a 2,60 m | CJ | 1340.79
28.20.860 | Veda porta/veda fresta com escova em alumínio branco | M | 54.95
29 | INSERTE METALICO
29.01 | Cantoneira
29.01.020 | Cantoneira em alumínio perfil sextavado | M | 19.6
29.01.030 | Perfil em alumínio natural | KG | 96.38
29.01.040 | Cantoneira em alumínio perfil ´Y´ | M | 21.15
29.01.210 | Cantoneira em aço galvanizado | KG | 31.33
29.01.230 | Cantoneira e perfis em ferro | KG | 26.18
29.03 | Cabos e cordoalhas
29.03.010 | Cabo em aço galvanizado com alma de aço, diâmetro de 3/16´ (4,76 mm) | M | 20.12
29.03.020 | Cabo em aço galvanizado com alma de aço, diâmetro de 5/16´ (7,94 mm) | M | 25.84
29.03.030 | Cordoalha de aço galvanizado, diâmetro de 1/4´ (6,35 mm) | M | 21.03
29.03.040 | Cabo em aço galvanizado com alma de aço, diâmetro de 3/8´ (9,52 mm) | M | 31.88
29.20 | Reparos, conservacoes e complementos - GRUPO 29
29.20.030 | Alumínio liso para complementos e reparos | KG | 67.73
30 | ACESSIBILIDADE |  |  | x
30.01 | Barra de apoio
30.01.010 | Barra de apoio reta, para pessoas com mobilidade reduzida, em tubo de aço inoxidável de 1 1/2´ | M | 191.46 | x
30.01.020 | Barra de apoio reta, para pessoas com mobilidade reduzida, em tubo de aço inoxidável de 1 1/2´ x 500 mm | UN | 122.95 | x
30.01.030 | Barra de apoio reta, para pessoas com mobilidade reduzida, em tubo de aço inoxidável de 1 1/2´ x 800 mm | UN | 161.42 | x
30.01.050 | Barra de apoio em ângulo de 90°, para pessoas com mobilidade reduzida, em tubo de aço inoxidável de 1 1/2´ x 800 x 800 mm | UN | 362.2 | x
30.01.061 | Barra de apoio lateral para lavatório, para pessoas com mobilidade reduzida, em tubo de aço inoxidável de 1.1/4", comprimento 25 a 30 cm | UN | 216.1 | x
30.01.080 | Barra de apoio reta, para pessoas com mobilidade reduzida, em tubo de alumínio, comprimento de 800 mm, acabamento com pintura epóxi | UN | 183.4 | x
30.01.090 | Barra de apoio em ângulo de 90°, para pessoas com mobilidade reduzida, em tubo de alumínio de 800 x 800 mm, acabamento com pintura epóxi | UN | 397.23 | x
30.01.110 | Barra de proteção para sifão, para pessoas com mobilidade reduzida, em tubo de alumínio, acabamento com pintura epóxi | UN | 323.97 | x
30.01.120 | Barra de apoio reta, para pessoas com mobilidade reduzida, em tubo de aço inoxidável de 1 1/4´ x 400 mm | UN | 149.53 | x
30.01.130 | Barra de proteção para lavatório, para pessoas com mobilidade reduzida, em tubo de alumínio acabamento com pintura epóxi | UN | 481.68 | x
30.03 | Aparelhos eletricos, hidraulicos e a gas
30.03.032 | Purificador de pressão elétrico em chapa eletrozincado pré-pintada e tampo em aço inoxidável, capacidade de refrigeração de 2,75 l/h | UN | 2681.29
30.03.042 | Purificador de pressão elétrico em chapa eletrozincado pré-pintada e tampo em aço inoxidável, capacidade de refrigeração de 7,2 l/h | UN | 3608.95
30.04 | Revestimento
30.04.010 | Revestimento em borracha sintética colorida de 5 mm, para sinalização tátil de alerta / direcional - assentamento argamassado | M2 | 359.9 | x
30.04.020 | Revestimento em borracha sintética colorida de 5 mm, para sinalização tátil de alerta / direcional - colado | M2 | 193.55 | x
30.04.030 | Piso em ladrilho hidráulico podotátil várias cores (25x25cm), assentado com argamassa mista | M2 | 141.05
30.04.032 | Piso em ladrilho hidráulico podotátil várias cores (30x30cm), assentado com argamassa mista | M2 | 147.59
30.04.040 | Faixa em policarbonato para sinalização visual fotoluminescente, para degraus, comprimento de 20 cm | UN | 5.85
30.04.060 | Revestimento em chapa de aço inoxidável para proteção de portas, altura de 40 cm | M | 499.33 | x
30.04.070 | Rejuntamento de piso em ladrilho hidráulico (25x25cm) com argamassa industrializada para rejunte, juntas de 2 mm | M2 | 13.93
30.04.090 | Sinalização visual de degraus com pintura esmalte epóxi, comprimento de 20 cm | UN | 14.19
30.04.100 | Piso tátil de concreto, alerta / direcional, intertravado, espessura de 6 cm, com rejunte em areia | M2 | 95.82
30.06 | Comunicacao visual e sonora
30.06.010 | Placa para sinalização tátil (início ou final) em braile para corrimão | UN | 12.91
30.06.020 | Placa para sinalização tátil (pavimento) em braile para corrimão | UN | 12.75
30.06.030 | Anel de borracha para sinalização tátil para corrimão, diâmetro de 4,5 cm | UN | 25.58
30.06.050 | Tinta acrílica para sinalização visual de piso, com acabamento microtexturizado e antiderrapante | M | 53.39
30.06.061 | Sistema de alarme PNE com indicador audiovisual, para pessoas com mobilidade reduzida ou cadeirante | CJ | 263.06
30.06.064 | Sistema de alarme PNE com indicador audiovisual, sistema sem fio (Wireless), para pessoas com mobilidade reduzida ou cadeirante | CJ | 718.66
30.06.080 | Placa de identificação em alumínio para WC, com desenho universal de acessibilidade | UN | 32.35
30.06.090 | Placa de identificação para estacionamento, com desenho universal de acessibilidade, tipo pedestal | UN | 689.5
30.06.100 | Sinalização com pictograma para vaga de estacionamento | UN | 218.96 | x
30.06.110 | Sinalização com pictograma para vaga de estacionamento, com faixas demarcatórias | UN | 460.17 | x
30.06.124 | Sinalização com pictograma autoadesivo em policarbonato para piso 80 cm x 120 cm - área de resgate | UN | 246.87
30.06.132 | Placa de sinalização tátil em poliestireno com alto relevo em braile, para identificação de pavimentos | UN | 26.9
30.08 | Aparelhos sanitarios
30.08.030 | Assento articulado para banho, em alumínio com pintura epóxi de 700 x 450 mm | UN | 982.48 | x
30.08.040 | Lavatório de louça para canto sem coluna para pessoas com mobilidade reduzida | UN | 1528.92 | x
30.08.050 | Trocador acessível em MDF com revestimento em laminado melamínico de 180x80 cm | UN | 3673.93
30.08.060 | Bacia sifonada de louça para pessoas com mobilidade reduzida - capacidade de 6 litros | UN | 1088.19 | x
30.14 | Elevador e plataforma
30.14.010 | Elevador de uso restrito a pessoas com mobilidade reduzida com 02 paradas, capacidade de 225 kg - uso interno em alvenaria | CJ | 132283.84
30.14.020 | Elevador de uso restrito a pessoas com mobilidade reduzida com 03 paradas, capacidade de 225 kg - uso interno em alvenaria | CJ | 139839.3
30.14.030 | Plataforma para elevação até 2,00 m, nas dimensões de 900 x 1400 mm, capacidade de 250 kg- percurso até 1,00 m de altura | CJ | 46652.25 | x
30.14.040 | Plataforma para elevação até 2,00 m, nas dimensões de 900 x 1400 mm, capacidade de 250 kg - percurso superior a 1,00 m de altura | CJ | 36149.87 | x
32 | IMPERMEABILIZACAO, PROTECAO E JUNTA |  |  | x
32.06 | Isolamentos termicos / acusticos
32.06.010 | Lã de vidro e/ou lã de rocha com espessura de 1´ | M2 | 24.34
32.06.030 | Lã de vidro e/ou lã de rocha com espessura de 2´ | M2 | 30.26
32.06.120 | Argila expandida | M3 | 614.24
32.06.130 | Espuma flexível de poliuretano poliéter/poliéster para absorção acústica, espessura de 50 mm | M2 | 138.51
32.06.151 | Lâmina refletiva revestida com dupla face em alumínio, dupla malha de reforço e laminação entre camadas, para isolação térmica | M2 | 28.38
32.06.231 | Película de controle solar refletiva na cor prata, para aplicação em vidros | M2 | 89.31
32.06.380 | Isolamento acústico em placas de espuma semirrígida, com uma camada de manta HD, espessura de 50 mm | M2 | 920.35
32.06.396 | Manta termoacústica em fibra cerâmica aluminizada, espessura de 38 mm | M2 | 103.87
32.06.400 | Isolamento acústico em placas de espuma semirrígida incombustível, com superfície em cunhas anecóicas, espessura de 50 mm | M2 | 456.83
32.07 | Junta de dilatacao
32.07.040 | Junta plástica de 3/4´ x 1/8´ | M | 7.73
32.07.060 | Junta de latão bitola de 1/8´ | M | 77.26
32.07.090 | Junta de dilatação ou vedação com mastique de silicone, 1,0 x 0,5 cm - inclusive guia de apoio em polietileno | M | 8.69
32.07.110 | Junta a base de asfalto oxidado a quente | CM3 | 0.22
32.07.120 | Mangueira plástica flexível para junta de dilatação | M | 10.79
32.07.160 | Junta de dilatação elástica a base de poliuretano | CM3 | 0.29
32.07.230 | Perfil de acabamento com borracha termoplástica vulcanizada contínua flexível, para junta de dilatação de embutir - piso-piso | M | 245.15
32.07.240 | Perfil de acabamento com borracha termoplástica vulcanizada contínua flexível, para junta de dilatação de embutir - piso-parede | M | 339.66
32.07.250 | Perfil de acabamento com borracha termoplástica vulcanizada contínua flexível, para junta de dilatação de embutir - parede-parede ou forro-forro | M | 133.05
32.07.260 | Perfil de acabamento com borracha termoplástica vulcanizada contínua flexível, para junta de dilatação de embutir - parede-parede ou forro-forro - canto | M | 122.72
32.08 | Junta de dilatacao estrutural
32.08.010 | Junta estrutural com poliestireno expandido de alta densidade P-III, espessura de 10 mm | M2 | 12.04
32.08.030 | Junta estrutural com poliestireno expandido de alta densidade P-III, espessura de 20 mm | M2 | 21.49
32.08.050 | Junta estrutural com perfilado termoplástico em PVC, perfil O-12 | M | 70.85
32.08.060 | Junta estrutural com perfilado termoplástico em PVC, perfil O-22 | M | 127.55
32.08.070 | Junta estrutural com perfil elastomérico para fissuras, painéis e estruturas em geral, movimentação máxima 15 mm | M | 172.69
32.08.090 | Junta estrutural com perfil elastomérico para fissuras, painéis e estruturas em geral, movimentação máxima 30 mm | M | 351.48
32.08.110 | Junta estrutural com perfil elastomérico e lábios poliméricos para obras de arte, movimentação máxima 40 mm | M | 773.72
32.08.130 | Junta estrutural com perfil elastomérico e lábios poliméricos para obras de arte, movimentação máxima 55 mm | M | 1112.59
32.08.160 | Junta elástica estrutural de neoprene | M | 251.25
32.09 | Apoios e afins
32.09.020 | Chapa de aço em bitolas medias | KG | 23.85
32.09.040 | Apoio em placa de neoprene fretado | DM3 | 138.15
32.10 | Envelope de concreto e protecao de tubos
32.10.050 | Proteção anticorrosiva, a base de resina epóxi com alcatrão, para ramais sob a terra, com DN até 1´ | M | 6.73
32.10.060 | Proteção anticorrosiva, a base de resina epóxi com alcatrão, para ramais sob a terra, com DN acima de 1´ até 2´ | M | 13.46
32.10.070 | Proteção anticorrosiva, a base de resina epóxi com alcatrão, para ramais sob a terra, com DN acima de 2´ até 3´ | M | 20.21
32.10.080 | Proteção anticorrosiva, a base de resina epóxi com alcatrão, para ramais sob a terra, com DN acima de 3´ até 4´ | M | 26.93
32.10.082 | Proteção anticorrosiva, a base de resina epóxi com alcatrão, para ramais sob a terra, com DN acima de 5´ até 6´ | M | 40.45
32.10.090 | Proteção anticorrosiva, com fita adesiva, para ramais sob a terra, com DN até 1´ | M | 27.11
32.10.100 | Proteção anticorrosiva, com fita adesiva, para ramais sob a terra, com DN acima de 1´ até 2´ | M | 48.32
32.10.110 | Proteção anticorrosiva, com fita adesiva, para ramais sob a terra, com DN acima de 2´ até 3´ | M | 72.69
32.11 | Isolante termico para tubos e dutos
32.11.150 | Proteção para isolamento térmico em alumínio | M2 | 46.97
32.11.200 | Isolamento térmico em polietileno expandido, espessura de 5 mm, para tubulação de 1/2´ (15 mm) | M | 10.8
32.11.210 | Isolamento térmico em polietileno expandido, espessura de 5 mm, para tubulação de 3/4´ (22 mm) | M | 11.48
32.11.220 | Isolamento térmico em polietileno expandido, espessura de 5 mm, para tubulação de 1´ (28 mm) | M | 11.82
32.11.230 | Isolamento térmico em polietileno expandido, espessura de 10 mm, para tubulação de 1 1/4´ (35 mm) | M | 12.05
32.11.240 | Isolamento térmico em polietileno expandido, espessura de 10 mm, para tubulação de 1 1/2´ (42 mm) | M | 13.7
32.11.250 | Isolamento térmico em polietileno expandido, espessura de 10 mm, para tubulação de 2´ (54 mm) | M | 14.71
32.11.270 | Isolamento térmico em espuma elastomérica, espessura de 9 a 12 mm, para tubulação de 1/4´ (cobre) | M | 16.11
32.11.280 | Isolamento térmico em espuma elastomérica, espessura de 9 a 12 mm, para tubulação de 1/2´ (cobre) | M | 16.4
32.11.290 | Isolamento térmico em espuma elastomérica, espessura de 9 a 12 mm, para tubulação de 5/8´ (cobre) ou 1/4´ (ferro) | M | 17.37
32.11.300 | Isolamento térmico em espuma elastomérica, espessura de 9 a 12 mm, para tubulação de 1´ (cobre) | M | 18.4
32.11.310 | Isolamento térmico em espuma elastomérica, espessura de 19 a 26 mm, para tubulação de 7/8´ (cobre) ou 1/2´ (ferro) | M | 30.38
32.11.320 | Isolamento térmico em espuma elastomérica, espessura de 19 a 26 mm, para tubulação de 1 1/8´ (cobre) ou 3/4´ (ferro) | M | 35.07
32.11.330 | Isolamento térmico em espuma elastomérica, espessura de 19 a 26 mm, para tubulação de 1 3/8´ (cobre) ou 1´ (ferro) | M | 39.36
32.11.340 | Isolamento térmico em espuma elastomérica, espessura de 19 a 26 mm, para tubulação de 1 5/8´ (cobre) ou 1 1/4´ (ferro) | M | 42.06
32.11.350 | Isolamento térmico em espuma elastomérica, espessura de 19 a 26 mm, para tubulação de 1 1/2´ (ferro) | M | 45.53
32.11.360 | Isolamento térmico em espuma elastomérica, espessura de 19 a 26 mm, para tubulação de 2´ (ferro) | M | 51.19
32.11.370 | Isolamento térmico em espuma elastomérica, espessura de 19 a 26 mm, para tubulação de 2 1/2´ (ferro) | M | 59.28
32.11.380 | Isolamento térmico em espuma elastomérica, espessura de 19 a 26 mm, para tubulação de 3 1/2´ (cobre) ou 3´ (ferro) | M | 64.99
32.11.390 | Isolamento térmico em espuma elastomérica, espessura de 19 a 26 mm, para tubulação de 4´ (ferro) | M | 88.72
32.11.400 | Isolamento térmico em espuma elastomérica, espessura de 19 a 26 mm, para tubulação de 5´ (ferro) | M | 106.61
32.11.410 | Isolamento térmico em espuma elastomérica, espessura de 19 a 26 mm, para tubulação de 6´ (ferro) | M | 135.24
32.11.420 | Manta em espuma elastomérica, espessura de 19 a 26 mm, para isolamento térmico de tubulação acima de 6´ | M2 | 214.57
32.11.430 | Isolamento térmico em espuma elastomérica, espessura de 19 a 26 mm, para tubulação de 3/8" (cobre) ou 1/8" (ferro) | M | 24.59
32.11.440 | Isolamento térmico em espuma elastomérica, espessura de 19 a 26 mm, para tubulação de 3/4" (cobre) ou 3/8" (ferro) | M | 27.43
32.15 | Impermeabilizacao flexivel com manta
32.15.030 | Impermeabilização em manta asfáltica com armadura, tipo III-B, espessura de 3 mm | M2 | 76.3
32.15.040 | Impermeabilização em manta asfáltica com armadura, tipo III-B, espessura de 4 mm | M2 | 81.59 | x
32.15.080 | Impermeabilização em manta asfáltica tipo III-B, espessura de 3 mm, face exposta em geotêxtil, com membrana acrílica | M2 | 155.91
32.15.100 | Impermeabilização em manta asfáltica plastomérica com armadura, tipo III, espessura de 4 mm, face exposta em geotêxtil com membrana acrílica | M2 | 162.14
32.15.240 | Impermeabilização com manta asfáltica tipo III, anti raiz, espessura de 4 mm | M2 | 113.27
32.16 | Impermeabilizacao flexivel com membranas
32.16.010 | Impermeabilização em pintura de asfalto oxidado com solventes orgânicos, sobre massa | M2 | 17.69 | x
32.16.020 | Impermeabilização em pintura de asfalto oxidado com solventes orgânicos, sobre metal | M2 | 14.4
32.16.030 | Impermeabilização em membrana de asfalto modificado com elastômeros, na cor preta | M2 | 56.9
32.16.040 | Impermeabilização em membrana de asfalto modificado com elastômeros, na cor preta e reforço em tela poliéster | M2 | 91.47
32.16.050 | Impermeabilização em membrana à base de polímeros acrílicos, na cor branca | M2 | 58.13
32.16.060 | Impermeabilização em membrana à base de polímeros acrílicos, na cor branca e reforço em tela poliéster | M2 | 93.19
32.16.070 | Impermeabilização em membrana à base de resina termoplástica e cimentos aditivados com reforço em tela poliéster | M2 | 58.23
32.17 | Impermeabilizacao rigida
32.17.010 | Impermeabilização em argamassa impermeável com aditivo hidrófugo | M3 | 775.24
32.17.012 | Impermeabilização em argamassa de concreto não estrutural com aditivo hidrófugo | M3 | 457.98
32.17.030 | Impermeabilização em argamassa polimérica para umidade e água de percolação | M2 | 12.63
32.17.040 | Impermeabilização em argamassa polimérica com reforço em tela poliéster para pressão hidrostática positiva | M2 | 27.82 | x
32.17.070 | Impermeabilização anticorrosiva em membrana epoxídica com alcatrão de hulha, sobre massa | M2 | 58.69
32.20 | Reparos, conservacoes e complementos - GRUPO 32
32.20.010 | Recolocação de argila expandida | M3 | 67.48
32.20.020 | Aplicação de papel Kraft | M2 | 7.89
32.20.050 | Tela em polietileno, malha hexagonal de 1/2´, para armadura de argamassa | M2 | 5.65
32.20.060 | Tela galvanizada fio 24 BWG, malha hexagonal de 1/2´, para armadura de argamassa | M2 | 16.48
33 | PINTURA |  |  | x
33.01 | Preparo de base
33.01.040 | Estucamento e lixamento de concreto deteriorado | M2 | 36.37
33.01.050 | Estucamento e lixamento de concreto | M2 | 33.28
33.01.060 | Imunizante para madeira | M2 | 13.75
33.01.280 | Reparo de trincas rasas até 5 mm de largura, na massa | M | 46.47
33.01.350 | Preparo de base para superfície metálica com fundo antioxidante | M2 | 15.38
33.02 | Massa corrida
33.02.060 | Massa corrida a base de PVA | M2 | 12.6
33.02.080 | Massa corrida à base de resina acrílica | M2 | 14.95 | x
33.03 | Pintura em superficies de concreto / massa / gesso / pedras
33.03.220 | Tinta látex em elemento vazado | M2 | 27.97
33.03.350 | Pintura especial em esmalte para lousa cor verde | M2 | 26.5
33.03.740 | Resina acrílica plastificante | M2 | 26
33.03.750 | Verniz acrílico | M2 | 35.84
33.03.760 | Hidrorepelente incolor para fachada à base de silano-siloxano oligomérico disperso em água | M2 | 21.8
33.03.770 | Hidrorepelente incolor para fachada à base de silano-siloxano oligomérico disperso em solvente | M2 | 50.96
33.03.780 | Verniz de proteção antipichação | M2 | 39.97
33.05 | Pintura em superficies de madeira
33.05.010 | Verniz fungicida para madeira | M2 | 20.49
33.05.120 | Esmalte em rodapés, baguetes ou molduras de madeira | M | 5.3
33.05.330 | Verniz em superfície de madeira | M2 | 24.43
33.05.360 | Verniz em rodapés, baguetes ou molduras de madeira | M | 4.5
33.06 | Pintura em pisos
33.06.020 | Acrílico para quadras e pisos cimentados | M2 | 21.8
33.07 | Pintura em estruturas metalicas
33.07.102 | Esmalte a base de água em estrutura metálica | M2 | 43.99
33.07.130 | Pintura epóxi bicomponente em estruturas metálicas | KG | 4.7
33.07.140 | Pintura com esmalte alquídico em estrutura metálica | KG | 4
33.07.303 | Proteção passiva contra incêndio com tinta intumescente, com tempo requerido de resistência ao fogo TRRF = 60 min - aplicação em estrutura metálica | M2 | 320.26
33.07.304 | Proteção passiva contra incêndio com tinta intumescente, com tempo requerido de resistência ao fogo TRRF = 120 min - aplicação em estrutura metálica | M2 | 936.66
33.09 | Pintura de sinalizacao
33.09.020 | Borracha clorada para faixas demarcatórias | M | 2.88
33.09.021 | Tinta acrílica para faixas demarcatórias | M | 3.64 | x
33.10 | Pintura em superficie de concreto/massa/gesso/pedras, inclusive preparo
33.10.010 | Tinta látex antimofo em massa, inclusive preparo | M2 | 24.93
33.10.020 | Tinta látex em massa, inclusive preparo | M2 | 26.76
33.10.030 | Tinta acrílica antimofo em massa, inclusive preparo | M2 | 28.08 | x
33.10.041 | Esmalte à base de água em massa, inclusive preparo | M2 | 30.69
33.10.050 | Tinta acrílica em massa, inclusive preparo | M2 | 27.85
33.10.060 | Epóxi em massa, inclusive preparo | M2 | 102.84 | x
33.10.070 | Borracha clorada em massa, inclusive preparo | M2 | 35.5
33.10.100 | Textura acrílica para uso interno / externo, inclusive preparo | M2 | 38.82
33.10.120 | Proteção passiva contra incêndio com tinta intumescente, tempo requerido de resistência ao fogo TRRF = 60 minutos - aplicação em painéis de gesso acartonado | M2 | 216.21
33.10.130 | Proteção passiva contra incêndio com tinta intumescente, tempo requerido de resistência ao fogo TRRF = 120 minutos - aplicação em painéis de gesso acartonado | M2 | 428.69
33.11 | Pintura em superficie metalica, inclusive preparo
33.11.050 | Esmalte à base água em superfície metálica, inclusive preparo | M2 | 41.29
33.12 | Pintura em superficie de madeira, inclusive preparo
33.12.011 | Esmalte à base de água em madeira, inclusive preparo | M2 | 41.66 | x
34 | PAISAGISMO E FECHAMENTOS |  |  | x
34.01 | Preparacao de solo
34.01.010 | Terra vegetal orgânica comum | M3 | 191.84 | x
34.01.020 | Limpeza e regularização de áreas para ajardinamento (jardins e canteiros) | M2 | 1.69
34.02 | Vegetacao rasteira
34.02.020 | Plantio de grama batatais em placas (praças e áreas abertas) | M2 | 12.89
34.02.040 | Plantio de grama batatais em placas (jardins e canteiros) | M2 | 13.35
34.02.070 | Forração com Lírio Amarelo, mínimo 18 mudas / m² - h= 0,50 m | M2 | 71.88
34.02.080 | Plantio de grama São Carlos em placas (jardins e canteiros) | M2 | 21.71
34.02.090 | Forração com Hera Inglesa, mínimo 18 mudas / m² - h= 0,15 m | M2 | 50.1
34.02.100 | Plantio de grama esmeralda em placas (jardins e canteiros) | M2 | 13.95 | x
34.02.110 | Forração com clorofito, mínimo de 20 mudas / m² - h= 0,15 m | M2 | 51.98 | x
34.02.400 | Plantio de grama pelo processo hidrossemeadura | M2 | 7.63
34.03 | Vegetacao arbustiva
34.03.020 | Arbusto Azaléa - h= 0,60 a 0,80 m | UN | 51.46 | x
34.03.120 | Arbusto Moréia - h= 0,50 m | UN | 37.87 | x
34.03.130 | Arbusto Alamanda - h= 0,60 a 0,80 m | UN | 38.41 | x
34.03.150 | Arbusto Curcúligo - h= 0,60 a 0,80 m | UN | 53.7 | x
34.04 | arvores
34.04.050 | Árvore ornamental tipo Pata de Vaca - h= 2,00 m | UN | 97.66
34.04.130 | Árvore ornamental tipo Ipê Amarelo - h= 2,00 m | UN | 114.25
34.04.160 | Árvore ornamental tipo Areca Bambu - h= 2,00 m | UN | 139.12
34.04.164 | Árvore ornamental tipo Falso barbatimão - h= 2,00 m | UN | 216.73
34.04.166 | Árvore ornamental tipo Aroeira salsa - h= 2,00 m | UN | 108.41
34.04.280 | Árvore ornamental tipo Manacá-da-serra - h= 2,00 m | UN | 153.41
34.04.360 | Árvore ornamental tipo coqueiro Jerivá - h= 4,00 m | UN | 301.32
34.04.370 | Árvore ornamental tipo Quaresmeira (Tibouchina granulosa) - h= 1,50 / 2,00 m | UN | 78.96
34.05 | Cercas e fechamentos
34.05.020 | Cerca em arame farpado com mourões de concreto | M | 57.36
34.05.030 | Cerca em arame farpado com mourões de concreto, com ponta inclinada | M | 69.76
34.05.032 | Cerca em arame farpado com mourões de concreto, com ponta inclinada - 12 fiadas | M | 75.6
34.05.050 | Cerca em tela de aço galvanizado de 2´, montantes em mourões de concreto com ponta inclinada e arame farpado | M | 223.86
34.05.080 | Alambrado em tela de aço galvanizado de 2´, montantes metálicos e arame farpado, até 4,00 m de altura | M2 | 238.32
34.05.110 | Alambrado em tela de aço galvanizado de 2´, montantes metálicos e arame farpado, acima de 4,00 m de altura | M2 | 251.66
34.05.120 | Alambrado em tela de aço galvanizado de 1´, montantes metálicos e arame farpado | M2 | 250.15
34.05.170 | Barreira de proteção perimetral em aço inoxidável AISI 430, dupla | M | 36.94
34.05.210 | Alambrado em tela de aço galvanizado de 2´, montantes metálicos com extremo superior duplo e arame farpado, acima de 4,00 m de altura | M2 | 292.71
34.05.260 | Gradil em aço galvanizado eletrofundido, malha 65 x 132 mm e pintura eletrostática | M2 | 420.09 | x
34.05.270 | Alambrado em tela de aço galvanizado de 2´, montantes metálicos retos | M2 | 271.61
34.05.290 | Portão de abrir em grade de aço galvanizado eletrofundida, malha 65 x 132 mm, e pintura eletrostática | M2 | 2274.67 | x
34.05.300 | Portão de correr em grade de aço galvanizado eletrofundida, malha 65 x 132 mm, e pintura eletrostática | M2 | 1325.67 | x
34.05.310 | Gradil de ferro perfilado, tipo parque | M2 | 617.36
34.05.320 | Portão de ferro perfilado, tipo parque | M2 | 841.2
34.05.350 | Portão de abrir em gradil eletrofundido, malha 5 x 15 cm | M2 | 1448.12
34.05.360 | Gradil tela eletrosoldado, malha de 5 x 15cm, galvanizado | M2 | 215.21
34.05.370 | Fechamento de divisa - mourão com placas pré moldadas | M | 211.53
34.13 | Corte, recorte e remocao
34.13.011 | Corte, recorte e remoção de árvore inclusive as raízes - diâmetro (DAP)>5cm<15cm | UN | 269.7
34.13.021 | Corte, recorte e remoção de árvore inclusive as raízes - diâmetro (DAP)>15cm<30cm | UN | 763.11
34.13.031 | Corte, recorte e remoção de árvore inclusive as raízes - diâmetro (DAP)>30cm<45cm | UN | 2180.8
34.13.041 | Corte, recorte e remoção de árvore inclusive as raízes - diâmetro (DAP)>45cm<60cm | UN | 3520.73
34.13.051 | Corte, recorte e remoção de árvore inclusive as raízes - diâmetro (DAP)>60cm<100cm | UN | 7062.04
34.13.060 | Corte, recorte e remoção de árvore inclusive as raízes - diâmetro (DAP) acima de 100 cm | UN | 9901.91
34.20 | Reparos, conservacoes e complementos - GRUPO 34
34.20.050 | Tela de arame galvanizado fio nº 22 BWG, malha de 2´, tipo galinheiro | M2 | 16.96
34.20.080 | Tela de aço galvanizado fio nº 10 BWG, malha de 2´, tipo alambrado de segurança | M2 | 88.88
34.20.110 | Recolocação de barreira de proteção perimetral, simples ou dupla | M | 14.87
34.20.160 | Recolocação de alambrado, com altura até 4,50 m | M2 | 16.18
34.20.170 | Recolocação de alambrado, com altura acima de 4,50 m | M2 | 20.95
34.20.380 | Suporte para apoio de bicicletas em tubo de aço galvanizado, diâmetro de 2 1/2´ | UN | 637.88
34.20.390 | Grelha arvoreira em ferro fundido | M2 | 864.91
35 | PLAYGROUND E EQUIPAMENTO RECREATIVO
35.01 | Quadra e equipamento de esportes
35.01.070 | Tela de arame galvanizado fio nº 12 BWG, malha de 2´ | M2 | 58.86
35.01.150 | Trave oficial completa com rede para futebol de salão | CJ | 1943.8
35.01.160 | Tabela completa com suporte e rede para basquete | UN | 4004.04
35.01.170 | Poste oficial completo com rede para voleibol | CJ | 1591.09
35.01.550 | Piso em fibra de polipropileno corrugado para quadra de esportes, inclusive pintura | M2 | 179.31
35.03 | Abrigo, guarita e quiosque
35.03.030 | Cancela automática metálica com barreira de alumínio de 3,50 até 4,00 m | UN | 3710.96
35.04 | Bancos
35.04.020 | Banco contínuo em concreto vazado | M | 225.4
35.04.120 | Banco em concreto pré-moldado, comprimento 150 cm | UN | 514.98
35.04.130 | Banco de madeira sobre alvenaria | M2 | 253.59
35.04.140 | Banco em concreto pré-moldado com pés vazados, comprimento 200 cm | UN | 554.11
35.04.150 | Banco em concreto pré-moldado com 3 pés, comprimento 300 cm | UN | 864.51
35.05 | Equipamento recreativo
35.05.200 | Centro de atividades em madeira rústica | CJ | 4634.12
35.05.210 | Balanço duplo em madeira rústica | CJ | 1538.13
35.05.220 | Gangorra dupla em madeira rústica | CJ | 1283.31
35.05.240 | Gira-gira em ferro com assento de madeira (8 lugares) | CJ | 1552.27
35.07 | Mastro para bandeiras
35.07.020 | Plataforma com 3 mastros galvanizados, h= 7,00 m | CJ | 5720.47
35.07.030 | Plataforma com 3 mastros galvanizados, h= 9,00 m | CJ | 11348.08
35.07.060 | Mastro para bandeira galvanizado, h= 9,00 m | UN | 3703.34
35.07.070 | Mastro para bandeira galvanizado, h= 7,00 m | UN | 1827.52
35.20 | Reparos, conservacoes e complementos - GRUPO 35
35.20.010 | Tela em polietileno, malha 10 x 10 cm, fio 2 mm | M2 | 11.16
35.20.050 | Conjunto de 4 lixeiras para coleta seletiva, com tampa basculante, capacidade 50 litros | UN | 1139.01
36 | ENTRADA DE ENERGIA ELETRICA E TELEFONIA
36.01 | Entrada de energia - componentes
36.01.242 | Cubículo de média tensão, para uso ao tempo, classe 24 kV | CJ | 150023.61
36.01.252 | Cubículo de média tensão, para uso ao tempo, classe 17,5 kV | CJ | 120643.55
36.01.260 | Cubículo de entrada e medição para uso abrigado, classe 15 kV | CJ | 138227.44
36.03 | Caixas de entrada / medicao
36.03.010 | Caixa de medição tipo II (300 x 560 x 200) mm, padrão concessionárias | UN | 302.25
36.03.020 | Caixa de medição polifásica (500 x 600 x 200) mm, padrão concessionárias | UN | 402.55
36.03.030 | Caixa de medição externa tipo ´L´ (900 x 600 x 270) mm, padrão Concessionárias | UN | 1182.67
36.03.050 | Caixa de medição externa tipo ´N´ (1300 x 1200 x 270) mm, padrão Concessionárias | UN | 2818.38
36.03.060 | Caixa de medição externa tipo ´M´ (900 x 1200 x 270) mm, padrão Concessionárias | UN | 1775.68
36.03.080 | Caixa para seccionadora tipo ´T´ (900 x 600 x 250) mm, padrão Concessionárias | UN | 741.08
36.03.090 | Caixa de medição interna tipo ´A1´ (1000 x 1000 x 300) mm, padrão Concessionárias | UN | 2536.43
36.03.120 | Caixa de proteção para transformador de corrente, (1000 x 750 x 300) mm, padrão Concessionárias | UN | 1260.22
36.03.130 | Caixa de proteção dos bornes do medidor, (300 x 250 x 90) mm, padrão Concessionárias | UN | 220.82
36.03.150 | Caixa de entrada tipo ´E´ (560 x 350 x 210) mm - padrão Concessionárias | UN | 392.35
36.03.160 | Caixa base lateral tipo ´N´ (1300 x 400 x 250) mm | UN | 888.12
36.04 | Suporte (Braquet)
36.04.010 | Suporte para 1 isolador de baixa tensão | UN | 45.23
36.04.030 | Suporte para 2 isoladores de baixa tensão | UN | 52.61
36.04.050 | Suporte para 3 isoladores de baixa tensão | UN | 69.12
36.04.070 | Suporte para 4 isoladores de baixa tensão | UN | 97.15
36.05 | Isoladores
36.05.010 | Isolador tipo roldana para baixa tensão de 76 x 79 mm | UN | 49.74
36.05.040 | Isolador tipo disco para 15 kV de 6´ - 150 mm | UN | 98.12
36.05.080 | Isolador tipo pino para 15 kV, inclusive pino (poste) | UN | 90.87
36.05.100 | Isolador pedestal para 15 kV | UN | 122.56
36.05.110 | Isolador pedestal para 25 kV | UN | 164.2
36.06 | Muflas e terminais
36.06.060 | Terminal modular (mufla) unipolar externo para cabo até 70 mm²/15 kV | CJ | 551.26
36.06.080 | Terminal modular (mufla) unipolar interno para cabo até 70 mm²/15 kV | CJ | 506.2
36.07 | Para-raios de media tensao
36.07.010 | Para-raios de distribuição, classe 12 kV/5 kA, completo, encapsulado com polímero | UN | 200.83
36.07.030 | Para-raios de distribuição, classe 12 kV/10 kA, completo, encapsulado com polímero | UN | 212.14
36.07.050 | Para-raios de distribuição, classe 15 kV/5 kA, completo, encapsulado com polímero | UN | 206.68
36.07.060 | Para-raios de distribuição, classe 15 kV/10 kA, completo, encapsulado com polímero | UN | 211.55
36.08 | Gerador e grupo gerador
36.08.030 | Grupo gerador com potência de 250/228 kVA, variação de + ou - 5% - completo | UN | 197207.31
36.08.040 | Grupo gerador com potência de 350/320 kVA, variação de + ou - 10% - completo | UN | 235436.98
36.08.050 | Grupo gerador com potência de 88/80 kVA, variação de + ou - 10% - completo | UN | 90408.51
36.08.060 | Grupo gerador com potência de 165/150 kVA, variação de + ou - 5% - completo | UN | 129782.61
36.08.100 | Grupo gerador com potência de 55/50 kVA, variação de + ou - 10% - completo | UN | 81981.24
36.08.110 | Grupo gerador com potência de 180/168 kVA, variação de + ou - 5% - completo | UN | 141824.98
36.08.290 | Grupo gerador com potência de 563/513 kVA, variação de + ou - 10% - completo | UN | 371773.53
36.08.350 | Grupo gerador carenado com potência de 150/136 kVA, variação de + ou - 5% - completo | UN | 144340.93
36.08.360 | Grupo gerador carenado com potência de 460/434 kVA, variação de + ou - 10% - completo | UN | 380022.45
36.08.540 | Grupo gerador com potência de 460/434 kVA, variação de + ou - 10% - completo | UN | 266944.31
36.09 | Transformador de entrada
36.09.020 | Transformador de potência trifásico de 225 kVA, classe 15 kV, a óleo | UN | 33467.75
36.09.050 | Transformador de potência trifásico de 150 kVA, classe 15 kV, a óleo | UN | 24319.85
36.09.060 | Transformador de potência trifásico de 500 kVA, classe 15 kV, a seco | UN | 60357.07
36.09.070 | Transformador de potência trifásico de 1000 kVA, classe 15 kV, a seco com cabine | UN | 108963.64
36.09.100 | Transformador de potência trifásico de 5 kVA, classe 0,6 kV, a seco com cabine | UN | 4982.93
36.09.110 | Transformador de potência trifásico de 7,5 kVA, classe 0,6 kV, a seco com cabine | UN | 5338.95
36.09.150 | Transformador de potência trifásico de 75 kVA, classe 15 kV, a óleo | UN | 21075.72
36.09.170 | Transformador de potência trifásico de 300 kVA, classe 15 kV, a óleo | UN | 36687.08
36.09.180 | Transformador de potência trifásico de 112,5 kVA, classe 15 kV, a óleo | UN | 18463.41
36.09.220 | Transformador de potência trifásico de 500 kVA, classe 15 kV, a seco com cabine | UN | 74866.12
36.09.230 | Transformador de potência trifásico de 30 kVA, classe 1,2 KV, a seco com cabine | UN | 15741.85
36.09.250 | Transformador de potência trifásico de 500 kVA, classe 15 kV, a óleo | UN | 57924.35
36.09.300 | Transformador de potência trifásico de 750 kVA, classe 15 kV, a óleo | UN | 77347.36
36.09.360 | Transformador de potência trifásico de 750 kVA, classe 15 kV, a seco | UN | 94796.41
36.09.370 | Transformador de potência trifásico de 300 kVA, classe 15 kV, a seco | UN | 61483.42
36.09.410 | Transformador de potência trifásico de 45 kVA, classe 15 kV, a seco | UN | 25845.22
36.09.440 | Transformador de potência trifásico de 500 kVA, classe 15 kV, a óleo - tipo pedestal | UN | 118435.77
36.09.480 | Transformador trifásico a seco de 112,5 kVA, encapsulado em resina epóxi sob vácuo | UN | 33064.22
36.09.490 | Transformador trifásico a seco de 150 kVA, encapsulado em resina epóxi sob vácuo | UN | 39407.45
36.20 | Reparos, conservacoes e complementos - GRUPO 36
36.20.010 | Vergalhão de cobre eletrolítico, diâmetro de 3/8´ | M | 94.24
36.20.030 | União angular para vergalhão, diâmetro de 3/8´ | UN | 58.72
36.20.040 | Bobina mínima para disjuntor (a óleo) | UN | 1472.7
36.20.050 | Terminal para vergalhão, diâmetro de 3/8´ | UN | 33.8
36.20.060 | Braçadeira para fixação de eletroduto, até 4´ | UN | 9.59
36.20.070 | Prensa vergalhão ´T´, diâmetro de 3/8´ | UN | 31.36
36.20.090 | Vara para manobra em cabine em fibra de vidro, para tensão até 36 kV | UN | 610.13
36.20.100 | Bucha para passagem interna/externa com isolação para 15 kV | UN | 463.44
36.20.120 | Chapa de ferro de 1,50 x 0,50 m para bucha de passagem | UN | 350.94
36.20.140 | Cruzeta de madeira de 2400 mm | UN | 369.16
36.20.180 | Luva isolante de borracha, acima de 10 até 20 kV | PAR | 598.86
36.20.200 | Mão francesa de 700 mm | UN | 65.37
36.20.210 | Luva isolante de borracha, até 10 kV | PAR | 501.52
36.20.220 | Mudança de tap do transformador | UN | 233.36
36.20.240 | Óleo para disjuntor | L | 22.49
36.20.260 | Óleo para transformador | L | 22.83
36.20.282 | Placa de advertência em chapa de aço, com pintura refletiva "Perigo Alta Tensão" | M2 | 1001.74
36.20.284 | Placa de advertência em chapa de alumínio, com pintura refletiva "Perigo Alta Tensão" | M2 | 1246.85
36.20.330 | Luva de couro para proteção de luva isolante | PAR | 42.19
36.20.340 | Sela para cruzeta de madeira | UN | 76.6
36.20.350 | Caixa porta luvas em madeira, com tampa | UN | 77.27
36.20.360 | Suporte de transformador em poste ou estaleiro | UN | 299.57
36.20.380 | Tapete de borracha isolante elétrico de 1000 x 1000 mm | UN | 330.88
36.20.540 | Cruzeta metálica de 2400 mm, para fixação de mufla ou para-raios | UN | 646.24
36.20.560 | Dispositivo Soft Starter para motor 15 cv, trifásico 220 V | UN | 2521.95
36.20.570 | Dispositivo Soft Starter para motor 25 cv, trifásico 220 V | UN | 3766.61
36.20.580 | Dispositivo Soft Starter para motor 50 cv, trifásico 220 V | UN | 4860.55
37 | QUADRO E PAINEL PARA ENERGIA ELETRICA E TELEFONIA |  |  | x
37.01 | Quadro para telefonia embutir, protecao IP40 chapa nº 16msg
37.01.020 | Quadro Telebrás de embutir de 200 x 200 x 120 mm | UN | 110.98
37.01.080 | Quadro Telebrás de embutir de 400 x 400 x 120 mm | UN | 180.74
37.01.120 | Quadro Telebrás de embutir de 600 x 600 x 120 mm | UN | 271.68
37.01.160 | Quadro Telebrás de embutir de 800 x 800 x 120 mm | UN | 641.34 | x
37.01.220 | Quadro Telebrás de embutir de 1200 x 1200 x 120 mm | UN | 1204.08
37.02 | Quadro para telefonia de sobrepor, protecao IP40 chapa nº 16msg
37.02.020 | Quadro Telebrás de sobrepor de 200 x 200 x 120 mm | UN | 146.2
37.02.060 | Quadro Telebrás de sobrepor de 400 x 400 x 120 mm | UN | 249.2
37.02.100 | Quadro Telebrás de sobrepor de 600 x 600 x 120 mm | UN | 396.88
37.02.140 | Quadro Telebrás de sobrepor de 800 x 800 x 120 mm | UN | 574.45
37.03 | Quadro distribuicao de luz e forca de embutir universal
37.03.200 | Quadro de distribuição universal de embutir, para disjuntores 16 DIN / 12 Bolt-on - 150 A - sem componentes | UN | 649.22
37.03.210 | Quadro de distribuição universal de embutir, para disjuntores 24 DIN / 18 Bolt-on - 150 A - sem componentes | UN | 635.77
37.03.220 | Quadro de distribuição universal de embutir, para disjuntores 34 DIN / 24 Bolt-on - 150 A - sem componentes | UN | 852.71
37.03.230 | Quadro de distribuição universal de embutir, para disjuntores 44 DIN / 32 Bolt-on - 150 A - sem componentes | UN | 860.88
37.03.240 | Quadro de distribuição universal de embutir, para disjuntores 56 DIN / 40 Bolt-on - 225 A - sem componentes | UN | 1296.34 | x
37.03.250 | Quadro de distribuição universal de embutir, para disjuntores 70 DIN / 50 Bolt-on - 225 A - sem componentes | UN | 1668.3
37.04 | Quadro distribuicao de luz e forca de sobrepor universal
37.04.250 | Quadro de distribuição universal de sobrepor, para disjuntores 16 DIN / 12 Bolt-on - 150 A - sem componentes | UN | 714.82
37.04.260 | Quadro de distribuição universal de sobrepor, para disjuntores 24 DIN / 18 Bolt-on - 150 A - sem componentes | UN | 820.25
37.04.270 | Quadro de distribuição universal de sobrepor, para disjuntores 34 DIN / 24 Bolt-on - 150 A - sem componentes | UN | 956.3
37.04.280 | Quadro de distribuição universal de sobrepor, para disjuntores 44 DIN / 32 Bolt-on - 150 A - sem componentes | UN | 971.42
37.04.290 | Quadro de distribuição universal de sobrepor, para disjuntores 56 DIN / 40 Bolt-on - 225 A - sem componentes | UN | 1394.65
37.04.300 | Quadro de distribuição universal de sobrepor, para disjuntores 70 DIN / 50 Bolt-on - 225 A - sem componentes | UN | 2133.17
37.06 | Painel autoportante
37.06.014 | Painel autoportante em chapa de aço, com proteção mínima IP 54 - sem componentes | M2 | 6263.3
37.10 | Barramentos
37.10.010 | Barramento de cobre nu | KG | 120.26 | x
37.11 | Bases
37.11.020 | Base de fusível Diazed completa para 25 A | UN | 41.96
37.11.040 | Base de fusível Diazed completa para 63 A | UN | 64.53
37.11.060 | Base de fusível NH até 125 A, com fusível | UN | 95.15
37.11.080 | Base de fusível NH até 250 A, com fusível | UN | 207.55
37.11.100 | Base de fusível NH até 400 A, com fusível | UN | 281.74
37.11.120 | Base de fusível tripolar de 15 kV | UN | 869.65
37.11.140 | Base de fusível unipolar de 15 kV | UN | 370.85
37.12 | Fusiveis
37.12.020 | Fusível tipo NH 00 de 6 A até 160 A | UN | 33.92
37.12.040 | Fusível tipo NH 1 de 36 A até 250 A | UN | 67.39
37.12.060 | Fusível tipo NH 2 de 224 A até 400 A | UN | 92.88
37.12.080 | Fusível tipo NH 3 de 400 A até 630 A | UN | 124.55
37.12.120 | Fusível tipo HH para 15 kV de 2,5 A até 50 A | UN | 154.65
37.12.140 | Fusível tipo HH para 15 kV de 60 A até 100 A | UN | 322.73
37.12.200 | Fusível Diazed retardado de 2 A até 25 A | UN | 17
37.12.220 | Fusível Diazed retardado de 35 A até 63 A | UN | 19.66
37.12.300 | Fusível em vidro para ´TP´ de 0,5 A | UN | 36.35
37.13 | Disjuntores
37.13.510 | Disjuntor fixo PVO trifásico, 17,5 kV, 630 A x 350 MVA, 50/60 Hz, com acessórios | UN | 15787.5
37.13.520 | Disjuntor a seco aberto trifásico, 600 V de 800 A, 50/60 Hz, com acessórios | UN | 32232.05
37.13.530 | Disjuntor fixo PVO trifásico, 15 kV, 630 A x 350 MVA, com relé de proteção de sobrecorrente e transformadores de corrente | CJ | 33024.48
37.13.550 | Disjuntor em caixa aberta tripolar extraível, 500V de 3200A, com acessórios | UN | 72196.99
37.13.570 | Disjuntor em caixa aberta tripolar extraível, 500V de 4000A, com acessórios | UN | 127835.94
37.13.600 | Disjuntor termomagnético, unipolar 127/220 V, corrente de 10 A até 30 A | UN | 29.86 | x
37.13.610 | Disjuntor termomagnético, unipolar 127/220 V, corrente de 35 A até 50 A | UN | 39.13 | x
37.13.630 | Disjuntor termomagnético, bipolar 220/380 V, corrente de 10 A até 50 A | UN | 122.92 | x
37.13.640 | Disjuntor termomagnético, bipolar 220/380 V, corrente de 60 A até 100 A | UN | 165.99 | x
37.13.650 | Disjuntor termomagnético, tripolar 220/380 V, corrente de 10 A até 50 A | UN | 166.06 | x
37.13.660 | Disjuntor termomagnético, tripolar 220/380 V, corrente de 60 A até 100 A | UN | 190.11 | x
37.13.690 | Disjuntor série universal, em caixa moldada, térmico e magnético fixos, bipolar 480 V, corrente de 60 A até 100 A | UN | 482.32
37.13.700 | Disjuntor série universal, em caixa moldada, térmico e magnético fixos, bipolar 480/600 V, corrente de 125 A | UN | 672.11
37.13.720 | Disjuntor série universal, em caixa moldada, térmico fixo e magnético ajustável, tripolar 600 V, corrente de 300 A até 400 A | UN | 3041.32
37.13.730 | Disjuntor série universal, em caixa moldada, térmico fixo e magnético ajustável, tripolar 600 V, corrente de 500 A até 630 A | UN | 4757.13
37.13.740 | Disjuntor série universal, em caixa moldada, térmico fixo e magnético ajustável, tripolar 600 V, corrente de 700 A até 800 A | UN | 6776.14
37.13.760 | Disjuntor em caixa moldada, térmico e magnético ajustáveis, tripolar 630/690 V, faixa de ajuste de 440 até 630 A | UN | 10739.78
37.13.770 | Disjuntor em caixa moldada, térmico e magnético ajustáveis, tripolar 1250/690 V, faixa de ajuste de 800 até 1250 A | UN | 13108.36
37.13.780 | Disjuntor em caixa moldada, térmico e magnético ajustáveis, tripolar 1600/690 V, faixa de ajuste de 1000 até 1600 A | UN | 17665.05
37.13.800 | Mini-disjuntor termomagnético, unipolar 127/220 V, corrente de 10 A até 32 A | UN | 21.11
37.13.810 | Mini-disjuntor termomagnético, unipolar 127/220 V, corrente de 40 A até 50 A | UN | 23.76
37.13.840 | Mini-disjuntor termomagnético, bipolar 220/380 V, corrente de 10 A até 32 A | UN | 57.12
37.13.850 | Mini-disjuntor termomagnético, bipolar 220/380 V, corrente de 40 A até 50 A | UN | 59.6
37.13.860 | Mini-disjuntor termomagnético, bipolar 220/380 V, corrente de 63 A | UN | 66.5
37.13.870 | Mini-disjuntor termomagnético, bipolar 400 V, corrente de 80 A até 100 A | UN | 152.52
37.13.880 | Mini-disjuntor termomagnético, tripolar 220/380 V, corrente de 10 A até 32 A | UN | 76.37
37.13.890 | Mini-disjuntor termomagnético, tripolar 220/380 V, corrente de 40 A até 50 A | UN | 78.97
37.13.900 | Mini-disjuntor termomagnético, tripolar 220/380 V, corrente de 63 A | UN | 88.91
37.13.910 | Mini-disjuntor termomagnético, tripolar 400 V, corrente de 80 A até 125 A | UN | 1507.84
37.13.920 | Disjuntor em caixa moldada, térmico ajustável e magnético fixo, tripolar 2000/1200 V, faixa de ajuste de 1600 até 2000 A | UN | 37933.96
37.13.930 | Disjuntor em caixa moldada, térmico ajustável e magnético fixo, tripolar 2500/1200 V, faixa de ajuste de 2000 até 2500 A | UN | 58104.21
37.13.940 | Disjuntor em caixa aberta tripolar extraível, 500 V de 6300 A, com acessórios | UN | 410789.03
37.14 | Chave de baixa tensao
37.14.050 | Chave comutadora, reversão sob carga, tetrapolar, sem porta fusível, para 100 A | UN | 2615.09
37.14.300 | Chave seccionadora sob carga, tripolar, acionamento rotativo, com prolongador, sem porta-fusível, de 160 A | UN | 1848.72
37.14.310 | Chave seccionadora sob carga, tripolar, acionamento rotativo, com prolongador, sem porta-fusível, de 250 A | UN | 1373.08
37.14.320 | Chave seccionadora sob carga, tripolar, acionamento rotativo, com prolongador, sem porta-fusível, de 400 A | UN | 2063.87
37.14.330 | Chave seccionadora sob carga, tripolar, acionamento rotativo, com prolongador, sem porta-fusível, de 630 A | UN | 2155.95
37.14.340 | Chave seccionadora sob carga, tripolar, acionamento rotativo, com prolongador, sem porta-fusível, de 1000 A | UN | 4834.75
37.14.350 | Chave seccionadora sob carga, tripolar, acionamento rotativo, com prolongador, sem porta-fusível, de 1250 A | UN | 9364.43
37.14.410 | Chave seccionadora sob carga, tripolar, acionamento rotativo, com prolongador e porta-fusível até NH-00-125 A - sem fusíveis | UN | 1270.49
37.14.420 | Chave seccionadora sob carga, tripolar, acionamento rotativo, com prolongador e porta-fusível até NH-00-160 A - sem fusíveis | UN | 1790.61
37.14.430 | Chave seccionadora sob carga, tripolar, acionamento rotativo, com prolongador e porta-fusível até NH-1-250 A - sem fusíveis | UN | 3818.21
37.14.440 | Chave seccionadora sob carga, tripolar, acionamento rotativo, com prolongador e porta-fusível até NH-2-400 A - sem fusíveis | UN | 4471.73 | x
37.14.450 | Chave seccionadora sob carga, tripolar, acionamento rotativo, com prolongador e porta-fusível até NH-3-630 A - sem fusíveis | UN | 8755.01
37.14.500 | Chave seccionadora sob carga, tripolar, acionamento tipo punho, com porta-fusível até NH-00-160 A - sem fusíveis | UN | 356.13
37.14.510 | Chave seccionadora sob carga, tripolar, acionamento tipo punho, com porta-fusível até NH-1-250 A - sem fusíveis | UN | 597.7
37.14.520 | Chave seccionadora sob carga, tripolar, acionamento tipo punho, com porta-fusível até NH-2-400 A - sem fusíveis | UN | 867.25
37.14.530 | Chave seccionadora sob carga, tripolar, acionamento tipo punho, com porta-fusível até NH-3-630 A - sem fusíveis | UN | 1812.67
37.14.600 | Chave comutadora, reversão sob carga, tripolar, sem porta fusível, para 400 A | UN | 5372.95
37.14.610 | Chave comutadora, reversão sob carga, tripolar, sem porta fusível, para 600/630 A | UN | 7100.58
37.14.620 | Chave comutadora, reversão sob carga, tripolar, sem porta fusível, para 1000 A | UN | 10460.19
37.14.640 | Chave comutadora, reversão sob carga, tetrapolar, sem porta fusível, para 630 A / 690 V | UN | 9841.19
37.14.830 | Barra de contato para chave seccionadora tipo NH3-630 A | UN | 78.15
37.14.912 | Chave seccionadora tripolar, abertura sob carga seca até 160 A / 690 V | UN | 799.7
37.15 | Chave de media tensao
37.15.110 | Chave seccionadora tripolar sob carga para 400 A - 25 kV - com prolongador | UN | 2613.12
37.15.120 | Chave seccionadora tripolar sob carga para 400 A - 15 kV - com prolongador | UN | 1923.52
37.15.150 | Chave fusível base ´C´ para 15 kV/100 A, com capacidade de ruptura até 10 kA - com fusível | UN | 453.75
37.15.160 | Chave fusível base ´C´ para 15 kV/200 A, com capacidade de ruptura até 10 kA - com fusível | UN | 471.22
37.15.170 | Chave fusível base ´C´ para 25 kV/100 A, com capacidade de ruptura até 6,3 kA - com fusível | UN | 374.19
37.15.200 | Chave seccionadora tripolar seca para 400 A - 15 kV - com prolongador | UN | 1548.01
37.15.210 | Chave seccionadora tripolar seca para 600 / 630 A - 15 kV - com prolongador | UN | 1861.26
37.16 | Bus-way
37.16.071 | Sistema de barramento blindado de 100 a 2000 A, trifásico, barra de cobre | Axm | 503.85
37.16.081 | Sistema de barramento blindado de 100 a 2000 A, trifásico, barra de alumínio | Axm | 157.63
37.17 | Dispositivo DR ou interruptor de corrente de fuga
37.17.060 | Dispositivo diferencial residual de 25 A x 30 mA - 2 polos | UN | 223.79 | x
37.17.070 | Dispositivo diferencial residual de 40 A x 30 mA - 2 polos | UN | 232.92 | x
37.17.074 | Dispositivo diferencial residual de 25 A x 30 mA - 4 polos | UN | 276.2 | x
37.17.080 | Dispositivo diferencial residual de 40 A x 30 mA - 4 polos | UN | 300.89 | x
37.17.090 | Dispositivo diferencial residual de 63 A x 30 mA - 4 polos | UN | 354.59 | x
37.17.100 | Dispositivo diferencial residual de 80 A x 30 mA - 4 polos | UN | 396.12 | x
37.17.110 | Dispositivo diferencial residual de 100 A x 30 mA - 4 polos | UN | 501.06 | x
37.17.114 | Dispositivo diferencial residual de 125 A x 30 mA - 4 polos | UN | 2036.83 | x
37.17.130 | Dispositivo diferencial residual de 25 A x 300 mA - 4 polos | UN | 301.39 | x
37.18 | Transformador de Potencial
37.18.010 | Transformador de potencial monofásico até 1000 VA classe 15 kV, a seco, com fusíveis | UN | 3216.8
37.18.020 | Transformador de potencial monofásico até 2000 VA classe 15 kV, a seco, com fusíveis | UN | 3927.84
37.18.030 | Transformador de potencial monofásico até 500 VA classe 15 kV, a seco, sem fusíveis | UN | 2532.54
37.19 | Transformador de corrente
37.19.010 | Transformador de corrente 800-5 A, janela | UN | 348.06
37.19.020 | Transformador de corrente 200-5 A até 600-5 A, janela | UN | 253.04
37.19.030 | Transformador de corrente 1000-5 A até 1500-5 A, janela | UN | 592.58
37.19.060 | Transformador de corrente 50-5 A até 150-5 A, janela | UN | 255.05
37.20 | Reparos, conservacoes e complementos - GRUPO 37
37.20.010 | Isolador em epóxi de 1 kV para barramento | UN | 33.56
37.20.030 | Régua de bornes para 9 polos de 600 V / 50 A | UN | 26.39
37.20.080 | Barra de neutro e/ou terra | UN | 28.53
37.20.090 | Recolocação de chave seccionadora tripolar de 125 A até 650 A, sem base fusível | UN | 20.74
37.20.100 | Recolocação de fundo de quadro de distribuição, sem componentes | M2 | 29.17
37.20.110 | Recolocação de quadro de distribuição de sobrepor, sem componentes | M2 | 58.34
37.20.130 | Banco de medição para transformadores TC/TP, padrão Eletropaulo e/ou Cesp | UN | 1066.26
37.20.140 | Suporte fixo para transformadores de potencial | UN | 145.95
37.20.156 | Placa de montagem para quadros em geral, em chapa de aço | M2 | 594.87
37.20.190 | Inversor de frequência para variação de velocidade em motores, potência de 0,25 a 20 cv | UN | 7197.48
37.20.191 | Inversor de frequência para variação de velocidade em motores, potência de 25 a 30 cv | UN | 15749.88
37.20.193 | Inversor de frequência para variação de velocidade em motores, potência de 50 cv | UN | 28360.93
37.20.210 | Punho de manobra com articulador de acionamento | UN | 598.34
37.21 | Capacitor de potencia
37.21.010 | Capacitor de potência trifásico de 10 kVAr, 220 V/60 Hz, para correção de fator de potência | UN | 1038.07
37.22 | Transformador de comando
37.22.010 | Transformador monofásico de comando de 200 VA, a seco | UN | 555.7
37.24 | Supressor de surto
37.24.031 | Supressor de surto monofásico, corrente nominal 4 a 11 kA, Imax. de surto 12 até 15 kA | UN | 77.04
37.24.032 | Supressor de surto monofásico, corrente nominal 20 kA, Imax. de surto 50 até 80 kA | UN | 224.02
37.24.042 | Dispositivo de proteção contra surto, 1 polo, suportabilidade <= 4 kV, Un até 240V/415V, Iimp = 60 kA, curva de ensaio 10/350µs - classe 1 | UN | 718.01 | x
37.24.043 | Dispositivo de proteção contra surto, 4 polos, 3F+N, Un até 240/415V, Iimp= 75 kA (25 kA por fase), curva de ensaio 10/350 µs - classe 1 | UN | 7583
37.24.044 | Dispositivo de proteção contra surto, 4 polos, suportabilidade <= 2,5 kV, 3F+N, Un até 240/415V, curva de ensaio 8/20µs, In=20kA/40kA - classe 2 | UN | 2716.67
37.24.045 | Dispositivo de proteção contra surto, 1 polo, monobloco, suportabilidade <=1,5kV, F+N / F+F, Un até 230/264V, curva de ensaio 8/20µs - classe 3 | UN | 861.74
37.25 | Disjuntores.
37.25.090 | Disjuntor em caixa moldada tripolar, térmico e magnético fixos, tensão de isolamento 480/690V, de 10A a 60A | UN | 594.37
37.25.100 | Disjuntor em caixa moldada tripolar, térmico e magnético fixos, tensão de isolamento 480/690V, de 70A até 150A | UN | 580.24
37.25.110 | Disjuntor em caixa moldada tripolar, térmico e magnético fixos, tensão de isolamento 415/690V, de 175A a 250A | UN | 761.06
37.25.200 | Disjuntor em caixa moldada bipolar, térmico e magnético fixos - 480 V, de 10 A a 50 A para 120/240 Vca - 25 KA e para 380/440 Vca - 18 KA | UN | 504.65
37.25.210 | Disjuntor em caixa moldada bipolar, térmico e magnético fixos - 600 V, de 150 A para 120/240 Vca - 25 KA e para 380/440 Vca - 18 KA | UN | 736.83
37.25.215 | Disjuntor fixo a vácuo de 15 a 17,5 kV, equipado com motorização de fechamento, com relê de proteção | CJ | 32133.67
38 | TUBULACAO E CONDUTOR PARA ENERGIA ELETRICA E TELEFONIA BASICA |  |  | x
38.01 | Eletroduto em PVC rigido roscavel
38.01.040 | Eletroduto de PVC rígido roscável de 3/4´ - com acessórios | M | 27.1
38.01.060 | Eletroduto de PVC rígido roscável de 1´ - com acessórios | M | 34.69
38.01.080 | Eletroduto de PVC rígido roscável de 1 1/4´ - com acessórios | M | 43.15
38.01.100 | Eletroduto de PVC rígido roscável de 1 1/2´ - com acessórios | M | 49.61
38.01.120 | Eletroduto de PVC rígido roscável de 2´ - com acessórios | M | 58.98
38.01.140 | Eletroduto de PVC rígido roscável de 2 1/2´ - com acessórios | M | 76.66
38.01.160 | Eletroduto de PVC rígido roscável de 3´ - com acessórios | M | 90.28
38.01.180 | Eletroduto de PVC rígido roscável de 4´ - com acessórios | M | 127.15
38.04 | Eletroduto rígido em aço carbono galvanizado com acessórios - NBR 13057
38.04.040 | Eletroduto galvanizado conforme NBR13057 - 3/4´ com acessórios | M | 33.95
38.04.060 | Eletroduto galvanizado conforme NBR13057 - 1´ com acessórios | M | 40.87
38.04.080 | Eletroduto galvanizado conforme NBR13057 - 1 1/4´ com acessórios | M | 53.81
38.04.100 | Eletroduto galvanizado conforme NBR13057 - 1 1/2´ com acessórios | M | 60.63
38.04.120 | Eletroduto galvanizado conforme NBR13057 - 2´ com acessórios | M | 72.72
38.04.140 | Eletroduto galvanizado conforme NBR13057 - 2 1/2´ com acessórios | M | 95.67
38.04.160 | Eletroduto galvanizado conforme NBR13057 - 3´ com acessórios | M | 125.03
38.04.180 | Eletroduto galvanizado conforme NBR13057 - 4´ com acessórios | M | 167.3
38.05 | Eletroduto rígido em aço carbono galvanizado com acessórios - NBR 6323
38.05.040 | Eletroduto galvanizado a quente conforme NBR6323 - 3/4´ - com acessórios | M | 48.81
38.05.060 | Eletroduto galvanizado a quente conforme NBR6323 - 1´ - com acessórios | M | 59.5
38.05.090 | Eletroduto galvanizado a quente conforme NBR6323 - 1 1/4´ com acessórios | M | 78.31
38.05.100 | Eletroduto galvanizado a quente conforme NBR6323 - 1 1/2´ com acessórios | M | 92.15
38.05.120 | Eletroduto galvanizado a quente conforme NBR6323 - 2´ com acessórios | M | 113.43
38.05.140 | Eletroduto galvanizado a quente conforme NBR6323 - 2 1/2´ com acessórios | M | 149.08
38.05.160 | Eletroduto galvanizado a quente conforme NBR6323 - 3´ com acessórios | M | 175.3
38.05.180 | Eletroduto galvanizado a quente conforme NBR6323 - 4´ com acessórios | M | 210.52
38.06 | Eletroduto rígido em aço carbono galvanizado por imersão a quente com acessórios – NBR 5598
38.06.020 | Eletroduto galvanizado a quente conforme NBR5598 - 1/2´ com acessórios | M | 42.91
38.06.040 | Eletroduto galvanizado a quente conforme NBR5598 - 3/4´ com acessórios | M | 53.66
38.06.060 | Eletroduto galvanizado a quente conforme NBR5598 - 1´ com acessórios | M | 65.24
38.06.080 | Eletroduto galvanizado a quente conforme NBR5598 - 1 1/4´ com acessórios | M | 86.5
38.06.100 | Eletroduto galvanizado a quente conforme NBR5598 - 1 1/2´ com acessórios | M | 97.75
38.06.120 | Eletroduto galvanizado a quente conforme NBR5598 - 2´ com acessórios | M | 122.28
38.06.140 | Eletroduto galvanizado a quente conforme NBR5598 - 2 1/2´ com acessórios | M | 174.46
38.06.160 | Eletroduto galvanizado a quente conforme NBR5598 - 3´ com acessórios | M | 211.68
38.06.180 | Eletroduto galvanizado a quente conforme NBR5598 - 4´ com acessórios | M | 273.51
38.07 | Canaleta, perfilado e acessorios
38.07.030 | Grampo tipo ´C´ diâmetro 3/8`, com balancim tamanho grande | CJ | 19.79
38.07.050 | Tampa de pressão para perfilado de 38 x 38 mm | M | 8.74
38.07.120 | Saída final, diâmetro de 3/4´ | UN | 7.29
38.07.130 | Saída lateral simples, diâmetro de 3/4´ | UN | 10.59
38.07.134 | Saída lateral simples, diâmetro de 1´ | UN | 9.75
38.07.140 | Saída superior, diâmetro de 3/4´ | UN | 8.86
38.07.172 | Canaleta em PVC de 20 x 12 mm, inclusive acessórios | M | 17.98
38.07.200 | Vergalhão com rosca, porca e arruela de diâmetro 3/8´ (tirante) | M | 15.59
38.07.210 | Vergalhão com rosca, porca e arruela de diâmetro 1/4´ (tirante) | M | 10.96
38.07.216 | Vergalhão com rosca, porca e arruela de diâmetro 5/16´ (tirante) | M | 15.17
38.07.300 | Perfilado perfurado 38 x 38 mm em chapa 14 pré-zincada, com acessórios | M | 54.32
38.07.310 | Perfilado perfurado 38 x 76 mm em chapa 14 pré-zincada, com acessórios | M | 86.02
38.07.340 | Perfilado liso 38 x 38 mm - com acessórios | M | 54.91
38.07.700 | Canaleta aparente com tampa em PVC, autoextinguível, de 85 x 35 mm, com acessórios | M | 83.13
38.07.710 | Canaleta aparente com duas tampas em PVC, autoextinguível, de 120 x 35 mm, com acessórios | M | 123.71
38.07.720 | Canaleta aparente com duas tampas em PVC, autoextinguível, de 120 x 60 mm, com acessórios | M | 147.1
38.07.730 | Suporte com furos de tomada em PVC de 60 x 35 x 150 mm, para canaleta aparente | UN | 12.1
38.07.740 | Suporte com furos de tomada em PVC de 85 x 35 x 150 mm, para canaleta aparente | UN | 13.51
38.07.750 | Suporte com furos de tomada em PVC de 60 x 60 x 150 mm, para canaleta aparente | UN | 13.33
38.07.800 | Gancho longo em chapa aço zincado para fixação de luminária | UN | 8.62
38.07.801 | Sapata externa com 4 furos, 38 x 38 mm | UN | 14.95
38.10 | Duto fechado de piso e acessorios
38.10.010 | Duto de piso liso em aço, medindo 2 x 25 x 70 mm, com acessórios | M | 63.52
38.10.020 | Duto de piso liso em aço, medindo 3 x 25 x 70 mm, com acessórios | M | 89.1
38.10.024 | Caixa de derivação ou passagem, para cruzamento de duto, medindo 4 x 25 x 70 mm, sem cruzadora | UN | 64.94
38.10.026 | Caixa de derivação ou passagem, para cruzamento de duto, medindo 12 x 25 x 70 mm, com cruzadora | UN | 169.85
38.10.030 | Caixa de derivação ou passagem, para cruzamento de duto, medindo 16 x 25 x 70 mm, com cruzadora | UN | 244.37
38.10.060 | Caixa de tomada e tampa basculante com rebaixo de 2 x (25 x 70 mm) | UN | 199.89
38.10.070 | Caixa de tomada e tampa basculante com rebaixo de 3 x (25 x 70 mm) | UN | 237.02
38.10.080 | Caixa de tomada e tampa basculante com rebaixo de 4 x (25 x 70 mm) | UN | 379.71
38.10.090 | Suporte de tomada para caixas com 2, 3 ou 4 vias | UN | 9.93
38.12 | Leitos e acessorios
38.12.086 | Leito para cabos, tipo pesado, em aço galvanizado de 300 x 100 mm - com acessórios | M | 303.13
38.12.090 | Leito para cabos, tipo pesado, em aço galvanizado de 400 x 100 mm - com acessórios | M | 310.02
38.12.100 | Leito para cabos, tipo pesado, em aço galvanizado de 600 x 100 mm - com acessórios | M | 363
38.12.120 | Leito para cabos, tipo pesado, em aço galvanizado de 500 x 100 mm - com acessórios | M | 335.69
38.12.130 | Leito para cabos, tipo pesado, em aço galvanizado de 800 x 100 mm - com acessórios | M | 415.93
38.13 | Eletroduto em polietileno de alta densidade
38.13.010 | Eletroduto corrugado em polietileno de alta densidade, DN= 30 mm, com acessórios | M | 9.59
38.13.016 | Eletroduto corrugado em polietileno de alta densidade, DN= 40 mm, com acessórios | M | 11.59
38.13.020 | Eletroduto corrugado em polietileno de alta densidade, DN= 50 mm, com acessórios | M | 13.68
38.13.030 | Eletroduto corrugado em polietileno de alta densidade, DN= 75 mm, com acessórios | M | 21.55
38.13.040 | Eletroduto corrugado em polietileno de alta densidade, DN= 100 mm, com acessórios | M | 28.51
38.13.050 | Eletroduto corrugado em polietileno de alta densidade, DN= 125 mm, com acessórios | M | 40.06
38.13.060 | Eletroduto corrugado em polietileno de alta densidade, DN= 150 mm, com acessórios | M | 61.29
38.15 | Eletroduto metalico flexivel
38.15.010 | Eletroduto metálico flexível com capa em PVC de 3/4´ | M | 25.23 | x
38.15.020 | Eletroduto metálico flexível com capa em PVC de 1´ | M | 30.72 | x
38.15.040 | Eletroduto metálico flexível com capa em PVC de 2´ | M | 47.45 | x
38.15.110 | Terminal macho fixo em latão zincado de 3/4´ | UN | 22.89
38.15.120 | Terminal macho fixo em latão zincado de 1´ | UN | 25.86
38.15.140 | Terminal macho fixo em latão zincado de 2´ | UN | 79.06
38.15.310 | Terminal macho giratório em latão zincado de 3/4´ | UN | 23.37
38.15.320 | Terminal macho giratório em latão zincado de 1´ | UN | 38.32
38.15.340 | Terminal macho giratório em latão zincado de 2´ | UN | 92.43
38.16 | Rodape tecnico e acessorios
38.16.030 | Rodapé técnico triplo e tampa com pintura eletrostática | M | 85.34
38.16.060 | Curva horizontal tripla de 90°, interna ou externa e tampa com pintura eletrostática | UN | 94.04
38.16.080 | Tê triplo de 90°, horizontal ou vertical e tampa com pintura eletrostática | UN | 127.72
38.16.090 | Caixa para tomadas: de energia, RJ, sobressalente, interruptor ou espelho, com pintura eletrostática, para rodapé técnico triplo | UN | 36.41
38.16.130 | Caixa para tomadas: de energia, RJ, sobressalente, interruptor ou espelho, com pintura eletrostática, para rodapé técnico duplo | UN | 26.27
38.16.140 | Terminal de fechamento ou mata junta com pintura eletrostática, para rodapé técnico triplo | UN | 18.71
38.16.150 | Rodapé técnico duplo e tampa com pintura eletrostática | M | 73.44
38.16.160 | Curva vertical dupla de 90°, interna ou externa e tampa com pintura eletrostática | UN | 77.1
38.16.190 | Terminal de fechamento ou mata junta com pintura eletrostática, para rodapé técnico duplo | UN | 15.68
38.16.200 | Curva horizontal dupla de 90°, interna ou externa e tampa com pintura eletrostática | UN | 75.74
38.16.230 | Curva vertical tripla de 90°, interna ou externa e tampa com pintura eletrostática | UN | 96.95
38.16.250 | Poste condutor metálico para distribuição, com suporte para tomadas elétricas e RJ, com pintura eletrostática, altura de 3 m | UN | 759
38.16.270 | Caixa de derivação embutida ou externa para rodapé técnico duplo | UN | 54.15
38.19 | Eletroduto em PVC corrugado flexivel
38.19.020 | Eletroduto de PVC corrugado flexível leve, diâmetro externo de 20 mm | M | 15.17
38.19.030 | Eletroduto de PVC corrugado flexível leve, diâmetro externo de 25 mm | M | 15.44
38.19.040 | Eletroduto de PVC corrugado flexível leve, diâmetro externo de 32 mm | M | 17.49
38.19.210 | Eletroduto de PVC corrugado flexível reforçado, diâmetro externo de 25 mm | M | 16.08
38.19.220 | Eletroduto de PVC corrugado flexível reforçado, diâmetro externo de 32 mm | M | 18.3
38.20 | Reparos, conservacoes e complementos - GRUPO 38
38.20.010 | Recolocação de perfilado 38x38 mm | M | 10.37
38.20.020 | Recolocação de vergalhão | M | 16.59
38.20.030 | Recolocação de caixa de tomada para perfilado | UN | 12.44
38.20.040 | Recolocação de eletrodutos | M | 41.47
38.21 | Eletrocalha e acessorios
38.21.110 | Eletrocalha lisa galvanizada a fogo, 50 x 50 mm, com acessórios | M | 82.43
38.21.120 | Eletrocalha lisa galvanizada a fogo, 100 x 50 mm, com acessórios | M | 104.67
38.21.130 | Eletrocalha lisa galvanizada a fogo, 150 x 50 mm, com acessórios | M | 121.93
38.21.140 | Eletrocalha lisa galvanizada a fogo, 200 x 50 mm, com acessórios | M | 143.1
38.21.150 | Eletrocalha lisa galvanizada a fogo, 250 x 50 mm, com acessórios | M | 163.42
38.21.310 | Eletrocalha lisa galvanizada a fogo, 100 x 100 mm, com acessórios | M | 159.51
38.21.320 | Eletrocalha lisa galvanizada a fogo, 150 x 100 mm, com acessórios | M | 176.34
38.21.330 | Eletrocalha lisa galvanizada a fogo, 200 x 100 mm, com acessórios | M | 195.04
38.21.340 | Eletrocalha lisa galvanizada a fogo, 250 x 100 mm, com acessórios | M | 214.62
38.21.350 | Eletrocalha lisa galvanizada a fogo, 300 x 100 mm, com acessórios | M | 248.9
38.21.360 | Eletrocalha lisa galvanizada a fogo, 400 x 100 mm, com acessórios | M | 354.21
38.21.920 | Eletrocalha perfurada galvanizada a fogo, 100 x 50 mm, com acessórios | M | 100.86
38.21.930 | Eletrocalha perfurada galvanizada a fogo, 150 x 50 mm, com acessórios | M | 121.01
38.21.940 | Eletrocalha perfurada galvanizada a fogo, 200 x 50 mm, com acessórios | M | 145.64
38.21.950 | Eletrocalha perfurada galvanizada a fogo, 250 x 50 mm, com acessórios | M | 173.8
38.22 | Eletrocalha e acessorios.
38.22.120 | Eletrocalha perfurada galvanizada a fogo, 150x100 mm, com acessórios | M | 166.29
38.22.130 | Eletrocalha perfurada galvanizada a fogo, 200x100 mm, com acessórios | M | 186.28
38.22.140 | Eletrocalha perfurada galvanizada a fogo, 250x100 mm, com acessórios | M | 208.33
38.22.150 | Eletrocalha perfurada galvanizada a fogo, 300x100 mm, com acessórios | M | 236.17
38.22.160 | Eletrocalha perfurada galvanizada a fogo, 400x100 mm, com acessórios | M | 310.91
38.22.610 | Tampa de encaixe para eletrocalha, galvanizada a fogo, L= 50 mm | M | 34.36
38.22.620 | Tampa de encaixe para eletrocalha, galvanizada a fogo, L= 100 mm | M | 53.84
38.22.630 | Tampa de encaixe para eletrocalha, galvanizada a fogo, L= 150 mm | M | 73.13
38.22.640 | Tampa de encaixe para eletrocalha, galvanizada a fogo, L= 200 mm | M | 101.04
38.22.650 | Tampa de encaixe para eletrocalha, galvanizada a fogo, L= 250 mm | M | 115.69
38.22.660 | Tampa de encaixe para eletrocalha, galvanizada a fogo, L= 300 mm | M | 154.56
38.22.670 | Tampa de encaixe para eletrocalha, galvanizada a fogo, L= 400 mm | M | 211.25
38.23 | Eletrocalha e acessorios..
38.23.010 | Suporte para eletrocalha, galvanizado a fogo, 50x50 mm | UN | 18.45
38.23.020 | Suporte para eletrocalha, galvanizado a fogo, 100x50 mm | UN | 20.71
38.23.030 | Suporte para eletrocalha, galvanizado a fogo, 150x50 mm | UN | 25.27
38.23.040 | Suporte para eletrocalha, galvanizado a fogo, 200x50 mm | UN | 28.02
38.23.050 | Suporte para eletrocalha, galvanizado a fogo, 250x50 mm | UN | 28.21
38.23.060 | Suporte para eletrocalha, galvanizado a fogo, 300x50 mm | UN | 33.73
38.23.110 | Suporte para eletrocalha, galvanizado a fogo, 100x100 mm | UN | 23.67
38.23.120 | Suporte para eletrocalha, galvanizado a fogo, 150x100 mm | UN | 27.9
38.23.130 | Suporte para eletrocalha, galvanizado a fogo, 200x100 mm | UN | 30.68
38.23.140 | Suporte para eletrocalha, galvanizado a fogo, 250x100 mm | UN | 33.13
38.23.150 | Suporte para eletrocalha, galvanizado a fogo, 300x100 mm | UN | 36.52
38.23.160 | Suporte para eletrocalha, galvanizado a fogo, 400x100 mm | UN | 44.8
38.23.210 | Mão francesa simples, galvanizada a fogo, L= 200 mm | UN | 26.38
38.23.220 | Mão francesa simples, galvanizada a fogo, L= 300 mm | UN | 29.1
38.23.230 | Mão francesa simples, galvanizada a fogo, L= 400 mm | UN | 34.76
38.23.240 | Mão francesa simples, galvanizada a fogo, L= 500 mm | UN | 37.96
38.23.310 | Mão francesa dupla, galvanizada a fogo, L= 300 mm | UN | 49.62
38.23.320 | Mão francesa dupla, galvanizada a fogo, L= 400 mm | UN | 57
38.23.330 | Mão francesa dupla, galvanizada a fogo, L= 500 mm | UN | 67.28
39 | CONDUTOR E ENFIACAO DE ENERGIA ELETRICA E TELEFONIA |  |  | x
39.02 | Cabo de cobre, isolamento 450V / 750 V, isolacao em PVC 70°C
39.02.010 | Cabo de cobre de 1,5 mm², isolamento 750 V - isolação em PVC 70°C | M | 3.29
39.02.016 | Cabo de cobre de 2,5 mm², isolamento 750 V - isolação em PVC 70°C | M | 4.23 | x
39.02.020 | Cabo de cobre de 4 mm², isolamento 750 V - isolação em PVC 70°C | M | 6.48 | x
39.02.030 | Cabo de cobre de 6 mm², isolamento 750 V - isolação em PVC 70°C | M | 9.47 | x
39.02.040 | Cabo de cobre de 10 mm², isolamento 750 V - isolação em PVC 70°C | M | 14.31 | x
39.03 | Cabo de cobre, isolamento 0,6/1kV, isolacao em PVC 70°C
39.03.160 | Cabo de cobre de 1,5 mm², isolamento 0,6/1 kV - isolação em PVC 70°C | M | 3.06
39.03.170 | Cabo de cobre de 2,5 mm², isolamento 0,6/1 kV - isolação em PVC 70°C | M | 4.56
39.03.174 | Cabo de cobre de 4 mm², isolamento 0,6/1 kV - isolação em PVC 70°C. | M | 6.71
39.03.178 | Cabo de cobre de 6 mm², isolamento 0,6/1 kV - isolação em PVC 70°C | M | 8.96
39.03.182 | Cabo de cobre de 10 mm², isolamento 0,6/1 kV - isolação em PVC 70°C | M | 12.95
39.04 | Cabo de cobre nu, tempera mole, classe 2
39.04.040 | Cabo de cobre nu, têmpera mole, classe 2, de 10 mm² | M | 10.76
39.04.050 | Cabo de cobre nu, têmpera mole, classe 2, de 16 mm² | M | 16.88
39.04.060 | Cabo de cobre nu, têmpera mole, classe 2, de 25 mm² | M | 24.56
39.04.070 | Cabo de cobre nu, têmpera mole, classe 2, de 35 mm² | M | 36.4 | x
39.04.080 | Cabo de cobre nu, têmpera mole, classe 2, de 50 mm² | M | 54.29 | x
39.04.100 | Cabo de cobre nu, têmpera mole, classe 2, de 70 mm² | M | 68.84
39.04.120 | Cabo de cobre nu, têmpera mole, classe 2, de 95 mm² | M | 105.29
39.04.180 | Cabo de cobre nu, têmpera mole, classe 2, de 185 mm² | M | 197.79
39.05 | Cabo de cobre tripolar, isolamento 8,7/15 kV, isolacao EPR 90°C
39.05.070 | Cabo de cobre de 3x35 mm², isolamento 8,7/15 kV - isolação EPR 90°C | M | 244.59
39.06 | Cabo de cobre unipolar, isolamento 8,7/15 kV, isolacao EPR 90°C
39.06.060 | Cabo de cobre de 25 mm², isolamento 8,7/15 kV - isolação EPR 90°C | M | 78.46
39.06.070 | Cabo de cobre de 35 mm², isolamento 8,7/15 kV - isolação EPR 90°C | M | 97.86
39.06.074 | Cabo de cobre de 50 mm², isolamento 8,7/15 kV - isolação EPR 90°C | M | 128.32
39.06.084 | Cabo de cobre de 120 mm², isolamento 8,7/15 kV - isolação EPR 90°C | M | 212.32
39.09 | Conectores
39.09.010 | Conector terminal tipo BNC para cabo coaxial RG 59 | UN | 13.24
39.09.015 | Conector de emenda tipo BNC para cabo coaxial RG 59 | UN | 9.72
39.09.020 | Conector split-bolt para cabo de 25 mm², latão, simples | UN | 14.2
39.09.040 | Conector split-bolt para cabo de 35 mm², latão, simples | UN | 14.96
39.09.060 | Conector split-bolt para cabo de 50 mm², latão, simples | UN | 18.24
39.09.100 | Conector split-bolt para cabo de 25 mm², latão, com rabicho | UN | 20.51
39.09.120 | Conector split-bolt para cabo de 35 mm², latão, com rabicho | UN | 24.21
39.09.140 | Conector split-bolt para cabo de 50 mm², latão, com rabicho | UN | 25.64
39.10 | Terminais de pressao e compressao
39.10.050 | Terminal de compressão para cabo de 2,5 mm² | UN | 4.2
39.10.060 | Terminal de pressão/compressão para cabo de 6 até 10 mm² | UN | 11.78
39.10.080 | Terminal de pressão/compressão para cabo de 16 mm² | UN | 15.28
39.10.120 | Terminal de pressão/compressão para cabo de 25 mm² | UN | 14.31
39.10.130 | Terminal de pressão/compressão para cabo de 35 mm² | UN | 15.64
39.10.160 | Terminal de pressão/compressão para cabo de 50 mm² | UN | 19.39
39.10.200 | Terminal de pressão/compressão para cabo de 70 mm² | UN | 19.16
39.10.240 | Terminal de pressão/compressão para cabo de 95 mm² | UN | 27.56
39.10.246 | Terminal de pressão/compressão para cabo de 120 mm² | UN | 36.33
39.10.250 | Terminal de pressão/compressão para cabo de 150 mm² | UN | 37.51
39.10.280 | Terminal de pressão/compressão para cabo de 185 mm² | UN | 50.31
39.10.300 | Terminal de pressão/compressão para cabo de 240 mm² | UN | 50.58
39.11 | Fios e cabos telefônicos
39.11.020 | Cabo telefônico CI, com 10 pares de 0,50 mm, para centrais telefônicas, equipamentos e rede interna | M | 12.49
39.11.040 | Cabo telefônico CI, com 20 pares de 0,50 mm, para centrais telefônicas, equipamentos e rede interna | M | 17.94
39.11.080 | Cabo telefônico CI, com 50 pares de 0,50 mm, para centrais telefônicas, equipamentos e rede interna | M | 32.56
39.11.090 | Fio telefônico tipo FI-60, para ligação de aparelhos telefônicos | M | 3.94 | x
39.11.091 | Cabo telefônico CI, com 01 par de 0,40 mm, para centrais telefônicas, equipamentos e rede interna | M | 5.02
39.11.110 | Fio telefônico externo tipo FE-160 | M | 14.77
39.11.120 | Cabo telefônico CTP-APL-SN, com 10 pares de 0,50 mm, para cotos de transição em caixas e entradas | M | 10.82
39.11.190 | Cabo telefônico CCE-APL, com 4 pares de 0,50 mm, para conexões em rede externa | M | 7.7
39.11.210 | Cabo telefônico secundário de distribuição CTP-APL, com 20 pares de 0,50 mm, para rede externa | M | 19.6
39.11.230 | Cabo telefônico secundário de distribuição CTP-APL, com 50 pares de 0,50 mm, para rede externa | M | 34.47
39.11.240 | Cabo telefônico secundário de distribuição CTP-APL, com 100 pares de 0,50 mm, para rede externa | M | 68
39.11.270 | Cabo telefônico secundário de distribuição CTP-APL-G, com 10 pares de 0,50 mm, para rede subterrânea | M | 15.07
39.11.280 | Cabo telefônico secundário de distribuição CTP-APL-G, com 20 pares de 0,50 mm, para rede subterrânea | M | 20.99
39.11.300 | Cabo telefônico secundário de distribuição CTP-APL-G, com 50 pares de 0,50 mm, para rede subterrânea | M | 39.47
39.11.400 | Cabo telefônico secundário de distribuição CTP-APL, com 10 pares de 0,65 mm, para rede externa | M | 16.01
39.11.410 | Cabo telefônico secundário de distribuição CTP-APL, com 20 pares de 0,65 mm, para rede externa | M | 24.21
39.11.430 | Cabo telefônico secundário de distribuição CTP-APL, com 50 pares de 0,65 mm, para rede externa | M | 49.24
39.12 | Cabo de cobre flexivel, isolamento 600 V, isolacao em VC/E 105°C
39.12.510 | Cabo de cobre flexível blindado de 2 x 1,5 mm², isolamento 600V, isolação em VC/E 105°C - para detecção de incêndio | M | 9.51
39.12.520 | Cabo de cobre flexível blindado de 3 x 1,5 mm², isolamento 600V, isolação em VC/E 105°C - para detecção de incêndio | M | 11.15
39.12.530 | Cabo de cobre flexível blindado de 2 x 2,5 mm², isolamento 600V, isolação em VC/E 105°C - para detecção de incêndio | M | 11.36
39.14 | Cabo de aluminio nu com alma de aco
39.14.010 | Cabo de alumínio nu com alma de aço CAA, 1/0 AWG - Raven | M | 15.7
39.14.050 | Cabo de alumínio nu com alma de aço CAA, 4 AWG - Swan | M | 9.79
39.15 | Cabo de aluminio nu sem alma de aco
39.15.040 | Cabo de alumínio nu sem alma de aço CA, 2 AWG - Iris | M | 11.1
39.15.070 | Cabo de alumínio nu sem alma de aço CA, 2/0 AWG - Aster | M | 16.27
39.18 | Cabo para transmissao de dados
39.18.100 | Cabo coaxial tipo RG 6 | M | 7.14
39.18.104 | Cabo coaxial tipo RG 11 | M | 16.64
39.18.106 | Cabo coaxial tipo RG 59 | M | 8.74
39.18.110 | Cabo coaxial tipo RGC 6 | M | 7.33
39.18.114 | Cabo coaxial tipo RGC 59 | M | 6.23
39.18.120 | Cabo para rede U/UTP 23 AWG com 4 pares - categoria 6A | M | 21.05
39.18.126 | Cabo para rede 24 AWG com 4 pares, categoria 6 | M | 8.47
39.20 | Reparos, conservacoes e complementos - GRUPO 39
39.20.005 | Conector prensa-cabo de 3/4´ | UN | 16.02
39.20.010 | Recolocação de condutor aparente com diâmetro externo até 6,5 mm | M | 5.95
39.20.030 | Recolocação de condutor aparente com diâmetro externo acima de 6,5 mm | M | 11.88
39.21 | Cabo de cobre flexivel, isolamento 0,6/1 kV, isolacao em HEPR 90°C
39.21.010 | Cabo de cobre flexível de 1,5 mm², isolamento 0,6/1kV - isolação HEPR 90°C | M | 2.53
39.21.020 | Cabo de cobre flexível de 2,5 mm², isolamento 0,6/1kV - isolação HEPR 90°C | M | 3.37
39.21.030 | Cabo de cobre flexível de 4 mm², isolamento 0,6/1kV - isolação HEPR 90°C | M | 4.78
39.21.040 | Cabo de cobre flexível de 6 mm², isolamento 0,6/1kV - isolação HEPR 90°C | M | 6.38 | x
39.21.050 | Cabo de cobre flexível de 10 mm², isolamento 0,6/1kV - isolação HEPR 90°C | M | 12.6 | x
39.21.060 | Cabo de cobre flexível de 16 mm², isolamento 0,6/1kV - isolação HEPR 90°C | M | 18.05 | x
39.21.070 | Cabo de cobre flexível de 25 mm², isolamento 0,6/1kV - isolação HEPR 90°C | M | 25.91 | x
39.21.080 | Cabo de cobre flexível de 35 mm², isolamento 0,6/1kV - isolação HEPR 90°C | M | 38.06 | x
39.21.090 | Cabo de cobre flexível de 50 mm², isolamento 0,6/1kV - isolação HEPR 90°C | M | 51.84 | x
39.21.100 | Cabo de cobre flexível de 70 mm², isolamento 0,6/1kV - isolação HEPR 90°C | M | 65.85
39.21.110 | Cabo de cobre flexível de 95 mm², isolamento 0,6/1kV - isolação HEPR 90°C | M | 85.79
39.21.120 | Cabo de cobre flexível de 120 mm², isolamento 0,6/1kV - isolação HEPR 90°C | M | 115.3
39.21.125 | Cabo de cobre flexível de 150 mm², isolamento 0,6/1 kV - isolação HEPR 90°C | M | 141.54
39.21.130 | Cabo de cobre flexível de 185 mm², isolamento 0,6/1kV - isolação HEPR 90°C | M | 174.13
39.21.140 | Cabo de cobre flexível de 240 mm², isolamento 0,6/1kV - isolação HEPR 90°C | M | 221.22
39.21.201 | Cabo de cobre flexível de 2 x 2,5 mm², isolamento 0,6/1 kV - isolação HEPR 90°C | M | 7.1
39.21.230 | Cabo de cobre flexível de 3 x 1,5 mm², isolamento 0,6/1 kV - isolação HEPR 90°C | M | 6.41
39.21.231 | Cabo de cobre flexível de 3 x 2,5 mm², isolamento 0,6/1 kV - isolação HEPR 90°C | M | 10.47
39.21.234 | Cabo de cobre flexível de 3 x 10 mm², isolamento 0,6/1 kV - isolação HEPR 90°C | M | 35.65
39.21.236 | Cabo de cobre flexível de 3 x 25 mm², isolamento 0,6/1 kV - isolação HEPR 90°C | M | 86.86
39.21.237 | Cabo de cobre flexível de 3 x 35 mm², isolamento 0,6/1 kV - isolação HEPR 90°C | M | 133.42
39.21.254 | Cabo de cobre flexível de 4 x 10 mm², isolamento 0,6/1 kV - isolação HEPR 90°C | M | 40.62
39.24 | Cabo de cobre flexivel, isolamento 500 V, isolacao PP 70°C
39.24.151 | Cabo de cobre flexível de 3 x 1,5 mm², isolamento 500 V - isolação PP 70°C | M | 10.48
39.24.152 | Cabo de cobre flexível de 3 x 2,5 mm², isolamento 500 V - isolação PP 70°C | M | 15.13
39.24.153 | Cabo de cobre flexível de 3 x 4 mm², isolamento 500 V - isolação PP 70°C | M | 21.33
39.24.154 | Cabo de cobre flexível de 3 x 6 mm², isolamento 500 V - isolação PP 70°C | M | 28.94
39.24.173 | Cabo de cobre flexível de 4 x 4 mm², isolamento 500 V - isolação PP 70°C | M | 22.26
39.24.174 | Cabo de cobre flexível de 4 x 6 mm², isolamento 500 V - isolação PP 70°C | M | 37.94
39.25 | Cabo de cobre unipolar, isolamento 15/25 kV, isolacao EPR 90 °C / 105 °C
39.25.020 | Cabo de cobre de 35 mm², isolamento 15/25 kV - isolação EPR 105°C | M | 65.9
39.25.030 | Cabo de cobre de 50 mm², isolamento 15/25 kV - isolação EPR 105°C | M | 107.75
39.26 | Cabo de cobre flexivel, isolamento 0,6/1kV - isolacao HEPR 90° C - baixa emissao fumaca e gases
39.26.010 | Cabo de cobre flexível de 1,5 mm², isolamento 0,6/1 kV - isolação HEPR 90°C - baixa emissão de fumaça e gases | M | 3.96
39.26.020 | Cabo de cobre flexível de 2,5 mm², isolamento 0,6/1 kV - isolação HEPR 90°C - baixa emissão de fumaça e gases | M | 5.42
39.26.030 | Cabo de cobre flexível de 4 mm², isolamento 0,6/1 kV - isolação HEPR 90°C - baixa emissão de fumaça e gases | M | 7.16
39.26.040 | Cabo de cobre flexível de 6 mm², isolamento 0,6/1 kV - isolação HEPR 90°C - baixa emissão de fumaça e gases | M | 9.45
39.26.050 | Cabo de cobre flexível de 10 mm², isolamento 0,6/1 kV - isolação HEPR 90°C - baixa emissão de fumaça e gases | M | 13.8
39.26.060 | Cabo de cobre flexível de 16 mm², isolamento 0,6/1 kV - isolação HEPR 90°C - baixa emissão de fumaça e gases | M | 19.16
39.26.070 | Cabo de cobre flexível de 25 mm², isolamento 0,6/1 kV - isolação HEPR 90°C - baixa emissão de fumaça e gases | M | 29.01
39.26.080 | Cabo de cobre flexível de 35 mm², isolamento 0,6/1 kV - isolação HEPR 90°C - baixa emissão de fumaça e gases | M | 38.07
39.26.090 | Cabo de cobre flexível de 50 mm², isolamento 0,6/1 kV - isolação HEPR 90°C - baixa emissão de fumaça e gases | M | 57.3
39.26.100 | Cabo de cobre flexível de 70 mm², isolamento 0,6/1 kV - isolação HEPR 90°C - baixa emissão de fumaça e gases | M | 75.54
39.26.110 | Cabo de cobre flexível de 95 mm², isolamento 0,6/1 kV - isolação HEPR 90°C - baixa emissão de fumaça e gases | M | 96.57
39.26.120 | Cabo de cobre flexível de 120 mm², isolamento 0,6/1 kV - isolação HEPR 90°C - baixa emissão de fumaça e gases | M | 128.07
39.26.130 | Cabo de cobre flexível de 150 mm², isolamento 0,6/1 kV - isolação HEPR 90°C - baixa emissão de fumaça e gases | M | 150.35
39.26.140 | Cabo de cobre flexível de 185 mm², isolamento 0,6/1 kV - isolação HEPR 90°C - baixa emissão de fumaça e gases | M | 189.09
39.26.150 | Cabo de cobre flexível de 240 mm², isolamento 0,6/1 kV - isolação HEPR 90°C - baixa emissão de fumaça e gases | M | 243.44
39.27 | Cabo optico
39.27.010 | Cabo óptico de terminação, 2 fibras, 50/125 µm - uso interno/externo | M | 6.68
39.27.020 | Cabo óptico multimodo, 4 fibras, 50/125 µm - uso interno/externo | M | 11.68
39.27.030 | Cabo óptico multimodo, 6 fibras, 50/125 µm - uso interno/externo | M | 14.12
39.27.110 | Cabo óptico multimodo, núcleo geleado, 4 fibras, 50/125 µm - uso externo | M | 17.28
39.27.120 | Cabo óptico multimodo, núcleo geleado, 6 fibras, 50/125 µm - uso externo | M | 25.54
39.29 | Cabo de cobre flexivel, isolamento 750 V - isolacao 70°C, baixa emissao de fumaca e gases
39.29.110 | Cabo de cobre flexível de 1,5 mm², isolamento 750 V - isolação LSHF/A 70°C - baixa emissão de fumaça e gases | M | 3.08
39.29.111 | Cabo de cobre flexível de 2,5 mm², isolamento 750 V - isolação LSHF/A 70°C - baixa emissão de fumaça e gases | M | 4.22
39.29.112 | Cabo de cobre flexível de 4 mm², isolamento 750 V - isolação LSHF/A 70°C - baixa emissão de fumaça e gases | M | 6.06
39.29.113 | Cabo de cobre flexível de 6 mm², isolamento 750 V - isolação LSHF/A 70°C - baixa emissão de fumaça e gases | M | 8.2
39.29.114 | Cabo de cobre flexível de 10 mm², isolamento 750 V - isolação LSHF/A 70°C - baixa emissão de fumaça e gases | M | 12.73
39.30 | Fios e cabos - audio e video
39.30.010 | Cabo torcido flexível de 2 x 2,5 mm², isolação em PVC antichama | M | 15.13
40 | DISTRIBUICAO DE FORCA E COMANDO DE ENERGIA ELETRICA E TELEFONIA |  |  | x
40.01 | Caixa de passagem estampada
40.01.020 | Caixa de ferro estampada 4´ x 2´ | UN | 15.17
40.01.040 | Caixa de ferro estampada 4´ x 4´ | UN | 15.65
40.01.080 | Caixa de ferro estampada octogonal fundo móvel 4´ x 4´ | UN | 20.44
40.01.090 | Caixa de ferro estampada octogonal de 3´ x 3´ | UN | 13.26
40.02 | Caixa de passagem com tampa
40.02.010 | Caixa de tomada em alumínio para piso 4´ x 4´ | UN | 70.99
40.02.020 | Caixa de passagem em chapa, com tampa parafusada, 100 x 100 x 80 mm | UN | 24.65
40.02.040 | Caixa de passagem em chapa, com tampa parafusada, 150 x 150 x 80 mm | UN | 32.43
40.02.060 | Caixa de passagem em chapa, com tampa parafusada, 200 x 200 x 100 mm | UN | 38.1
40.02.080 | Caixa de passagem em chapa, com tampa parafusada, 300 x 300 x 120 mm | UN | 73.48
40.02.100 | Caixa de passagem em chapa, com tampa parafusada, 400 x 400 x 150 mm | UN | 174.01 | x
40.02.120 | Caixa de passagem em chapa, com tampa parafusada, 500 x 500 x 150 mm | UN | 235.82
40.02.440 | Caixa em alumínio fundido à prova de tempo, umidade, gases, vapores e pó, 150 x 150 x 150 mm | UN | 236.51
40.02.450 | Caixa em alumínio fundido à prova de tempo, umidade, gases, vapores e pó, 200 x 200 x 200 mm | UN | 457.26
40.02.460 | Caixa em alumínio fundido à prova de tempo, umidade, gases, vapores e pó, 240 x 240 x 150 mm | UN | 456.52
40.02.470 | Caixa em alumínio fundido à prova de tempo, umidade, gases, vapores e pó, 445 x 350 x 220 mm | UN | 1634.98
40.02.600 | Caixa de passagem em alumínio fundido à prova de tempo, 100 x 100 mm | UN | 37.62
40.02.610 | Caixa de passagem em alumínio fundido à prova de tempo, 200 x 200 mm | UN | 86.78
40.02.620 | Caixa de passagem em alumínio fundido à prova de tempo, 300 x 300 mm | UN | 196.06
40.04 | Tomadas
40.04.080 | Tomada para telefone 4P, padrão TELEBRÁS, com placa | CJ | 28.98 | x
40.04.090 | Tomada RJ 11 para telefone, sem placa | UN | 34.53
40.04.096 | Tomada RJ 45 para rede de dados, com placa | UN | 70.41
40.04.140 | Tomada 3P+T de 32 A, blindada industrial de sobrepor negativa | CJ | 275.72
40.04.146 | Tomada 3P+T de 63 A, blindada industrial de embutir | CJ | 241.87
40.04.230 | Tomada de canaleta/perfilado universal 2P+T, com caixa e tampa | CJ | 29.28
40.04.340 | Plugue e tomada 2P+T de 16 A de sobrepor - 380 / 440 V | CJ | 263.31
40.04.390 | Tomada de energia quadrada com rabicho de 10 A - 250 V , para instalação em painel / rodapé / caixa de tomadas | UN | 23.2
40.04.450 | Tomada 2P+T de 10 A - 250 V, completa | CJ | 23.47 | x
40.04.460 | Tomada 2P+T de 20 A - 250 V, completa | CJ | 27.68 | x
40.04.470 | Conjunto 2 tomadas 2P+T de 10 A, completo | CJ | 36.06 | x
40.04.480 | Conjunto 1 interruptor simples e 1 tomada 2P+T de 10 A, completo | CJ | 35.07
40.04.490 | Conjunto 2 interruptores simples e 1 tomada 2P+T de 10 A, completo | CJ | 42.75
40.04.492 | Conjunto 4´ x 4´ de 1 interruptor simples, 1 tomada universal e 1 tomada de 3 polos | CJ | 49.02
40.05 | Interruptores e minuterias
40.05.020 | Interruptor com 1 tecla simples e placa | CJ | 23 | x
40.05.040 | Interruptor com 2 teclas simples e placa | CJ | 32.64 | x
40.05.060 | Interruptor com 3 teclas simples e placa | CJ | 48.34 | x
40.05.080 | Interruptor com 1 tecla paralelo e placa | CJ | 23.61
40.05.100 | Interruptor com 2 teclas paralelo e placa | CJ | 31.91
40.05.120 | Interruptor com 2 teclas, 1 simples, 1 paralelo e placa | CJ | 27.71
40.05.140 | Interruptor com 3 teclas, 2 simples, 1 paralelo e placa | CJ | 33.69
40.05.160 | Interruptor com 3 teclas, 1 simples, 2 paralelo e placa | CJ | 43.35
40.05.170 | Interruptor bipolar paralelo, 1 tecla dupla e placa | CJ | 57.19
40.05.180 | Interruptor bipolar simples, 1 tecla dupla e placa | CJ | 47.01
40.05.320 | Pulsador 2 A - 250 V, para minuteria com placa | CJ | 24.02
40.05.330 | Variador de luminosidade rotativo até 1000 W, 127/220 V, com placa | CJ | 95.78
40.05.340 | Sensor de presença para teto, com fotocélula, para lâmpada qualquer | UN | 49.43
40.05.350 | Sensor de presença infravermelho passivo e microondas, alcance de 12 m - sem fio | UN | 112.34
40.06 | Conduletes
40.06.040 | Condulete metálico de 3/4´ | CJ | 34.65
40.06.060 | Condulete metálico de 1´ | CJ | 40.8
40.06.080 | Condulete metálico de 1 1/4´ | CJ | 56.45
40.06.100 | Condulete metálico de 1 1/2´ | CJ | 56.28
40.06.120 | Condulete metálico de 2´ | CJ | 104.08
40.06.140 | Condulete metálico de 2 1/2´ | CJ | 201.74
40.06.160 | Condulete metálico de 3´ | CJ | 215.06
40.06.170 | Condulete metálico de 4´ | CJ | 338.8
40.06.510 | Condulete em PVC de 1´ - com tampa | CJ | 39.22
40.07 | Caixa de passagem em PVC
40.07.010 | Caixa em PVC de 4´ x 2´ | UN | 13.81
40.07.020 | Caixa em PVC de 4´ x 4´ | UN | 17.49
40.07.040 | Caixa em PVC octogonal de 4´ x 4´ | UN | 18.24
40.10 | Contator
40.10.016 | Contator de potência 12 A - 1na+1nf | UN | 266.37
40.10.020 | Contator de potência 9 A - 2na+2nf | UN | 295.91
40.10.040 | Contator de potência 12 A - 2na+2nf | UN | 337.06
40.10.060 | Contator de potência 16 A - 2na+2nf | UN | 327.28
40.10.080 | Contator de potência 22 A/25 A - 2na+2nf | UN | 382.44
40.10.100 | Contator de potência 32 A - 2na+2nf | UN | 535.58
40.10.106 | Contator de potência 38 A/40 A - 2na+2nf | UN | 828.64 | x
40.10.110 | Contator de potência 50 A - 2na+2nf | UN | 986.99
40.10.132 | Contator de potência 65 A - 2na+2nf | UN | 1255.6
40.10.136 | Contator de potência 110 A - 2na+2nf | UN | 2952.75
40.10.140 | Contator de potência 150 A - 2na+2nf | UN | 3292.65
40.10.150 | Contator de potência 220 A - 2na+2nf | UN | 7174.49
40.10.500 | Minicontator auxiliar - 4na | UN | 121.73
40.10.510 | Contator auxiliar - 2na+2nf | UN | 151.02
40.10.520 | Contator auxiliar - 4na+4nf | UN | 181.18
40.11 | Rele
40.11.010 | Relé fotoelétrico 50/60 Hz, 110/220 V, 1200 VA, completo | UN | 92.03
40.11.020 | Relé bimetálico de sobrecarga para acoplamento direto, faixas de ajuste de 9/12 A | UN | 270.68
40.11.030 | Relé bimetálico de sobrecarga para acoplamento direto, faixas de ajuste de 20/32 A até 50/63 A | UN | 453.99
40.11.050 | Relé bimetálico de sobrecarga para acoplamento direto, faixas de ajuste 0,4/0,63 A até 16/25 A | UN | 344.03
40.11.060 | Relé de tempo eletrônico de 0,6 até 6 s - 220V - 50/60 Hz | UN | 134.11
40.11.070 | Relé supervisor trifásico contra falta de fase, inversão de fase e mínima tensão | UN | 2521.89
40.11.120 | Relé de tempo eletrônico de 1,5 até 15 minutos - 110V/220V - 50/60Hz | UN | 122.16
40.11.230 | Relé de sobrecarga eletrônico para acoplamento direto, faixa de ajuste de 55 A até 250 A | UN | 3241
40.11.240 | Relé de tempo eletrônico de 3 até 30s - 220V - 50/60Hz | UN | 130.71
40.11.250 | Relé de impulso bipolar, 16 A, 250 V CA | UN | 274.31
40.12 | Chave comutadora e seletora
40.12.020 | Chave comutadora/seletora com 1 polo e 3 posições para 63 A | UN | 604.57
40.12.030 | Chave comutadora/seletora com 1 polo e 3 posições para 25 A | UN | 304.13
40.12.200 | Chave comutadora/seletora com 1 polo e 2 posições para 25 A | UN | 174.82
40.12.210 | Chave comutadora/seletora com 3 polos e 3 posições para 25 A | UN | 440.73
40.13 | Amperimetro
40.13.010 | Chave comutadora para amperímetro | UN | 158.24
40.13.040 | Amperímetro de ferro móvel de 96 x 96 mm, para ligação em transformador de corrente, escala fixa de 0A/50 A até 0A/2 kA | UN | 409.78
40.14 | Voltimetro
40.14.010 | Chave comutadora para voltímetro | UN | 128.26
40.14.030 | Voltímetro de ferro móvel de 96 x 96 mm, escalas variáveis de 0/150 V, 0/250 V, 0/300 V, 0/500 V e 0/600 V | UN | 144.84
40.20 | Reparos, conservacoes e complementos - GRUPO 40
40.20.050 | Sinalizador com lâmpada | UN | 125.41
40.20.060 | Botão de comando duplo sem sinalizador | UN | 89.16
40.20.090 | Botoeira com retenção para quadro/painel | UN | 43.66
40.20.100 | Botoeira de comando liga-desliga, sem sinalização | UN | 182.98
40.20.110 | Alarme sonoro bitonal 220 V para painel de comando | UN | 437.57
40.20.120 | Placa de 4´ x 2´ | UN | 4.44
40.20.140 | Placa de 4´ x 4´ | UN | 11.1
40.20.200 | Chave de boia normalmente fechada ou aberta | UN | 64.97
40.20.240 | Plugue com 2P+T de 10A, 250V | UN | 15.31
40.20.250 | Plugue prolongador com 2P+T de 10A, 250V | UN | 16.91
40.20.300 | Chave de nível tipo boia pendular (pera), com contato micro switch | UN | 435.3
40.20.302 | Placa suporte (tampa) 4´ x 4´ para áreas úmidas, grau de proteção IP55 | UN | 54.89
40.20.310 | Placa/espelho em latão escovado 4´ x 4´, para 02 tomadas elétrica | UN | 50.02
40.20.320 | Placa/espelho em latão escovado 4´ x 4´, para 01 tomada elétrica | UN | 45.91
41 | ILUMINACAO |  |  | x
41.02 | Lampadas
41.02.541 | Lâmpada LED tubular T8 com base G13, de 900 até 1050 Im - 9 a 10 W | UN | 23.41
41.02.551 | Lâmpada LED tubular T8 com base G13, de 1850 até 2000 Im - 18 a 20 W | UN | 38.79
41.02.562 | Lâmpada LED tubular T8 com base G13, de 3400 até 4000 Im - 36 a 40 W | UN | 90.29
41.02.580 | Lâmpada LED 13,5W, com base E-27, 1400 até 1510 lm | UN | 33.45
41.04 | Acessorios para iluminacao
41.04.020 | Receptáculo de porcelana com parafuso de fixação com rosca E-27 | UN | 9.34
41.04.050 | Trilho eletrificado de alimentação com 1 circuito, em alumínio com pintura na cor branco, inclusive acessórios | M | 141.62
41.05 | Lampada de descarga de alta potencia
41.05.710 | Lâmpada de vapor metálico tubular, base G12 de 70 W | UN | 137.07
41.05.720 | Lâmpada de vapor metálico tubular, base G12 de 150 W | UN | 131.94
41.05.800 | Lâmpada de vapor metálico tubular, base RX7s bilateral de 70 W | UN | 81.73
41.06 | Lampada halogena
41.06.100 | Lâmpada halógena refletora PAR20, base E27 de 50 W - 220 V | UN | 38.49
41.06.130 | Lâmpada halógena com refletor dicroico de 50 W - 12 V | UN | 28.08
41.06.410 | Lâmpada halógena tubular, base R7s bilateral de 300 W - 110 ou 220 V | UN | 18.04
41.07 | Lampada fluorescente
41.07.020 | Lâmpada fluorescente tubular, base bipino bilateral de 15 W | UN | 27.19
41.07.030 | Lâmpada fluorescente tubular, base bipino bilateral de 16 W | UN | 13.59
41.07.050 | Lâmpada fluorescente tubular, base bipino bilateral de 20 W | UN | 14.64
41.07.060 | Lâmpada fluorescente tubular, base bipino bilateral de 28 W | UN | 16.95
41.07.070 | Lâmpada fluorescente tubular, base bipino bilateral de 32 W | UN | 13.93
41.07.200 | Lâmpada fluorescente tubular, base bipino bilateral de 32 W, com camada trifósforo | UN | 17.67
41.07.420 | Lâmpada fluorescente compacta eletrônica "3U", base E27 de 15 W - 110 ou 220 V | UN | 18.32
41.07.430 | Lâmpada fluorescente compacta eletrônica "3U", base E27 de 20 W - 110 ou 220 V | UN | 16.75
41.07.440 | Lâmpada fluorescente compacta eletrônica "3U", base E27 de 23 W - 110 ou 220 V | UN | 23.1
41.07.450 | Lâmpada fluorescente compacta eletrônica "3U", base E27 de 25 W - 110 ou 220 V | UN | 18.61
41.07.800 | Lâmpada fluorescente compacta "1U", base G-23 de 9 W | UN | 15.87
41.07.810 | Lâmpada fluorescente compacta "2U", base G-24D-2 de 18 W | UN | 20.19
41.07.820 | Lâmpada fluorescente compacta "2U", base G-24D-3 de 26 W | UN | 22.46
41.07.830 | Lâmpada fluorescente compacta longa "1U", base 2G-11 de 36 W | UN | 39.9
41.07.860 | Lâmpada fluorescente compacta "2U", base G24q-3 de 26 W | UN | 22.74
41.08 | Reator e equipamentos para lampada de descarga de alta potencia
41.08.010 | Transformador eletrônico para lâmpada halógena dicroica de 50 W - 220 V | UN | 33.96
41.08.230 | Reator eletromagnético de alto fator de potência, para lâmpada vapor de sódio 150 W / 220 V | UN | 111.41
41.08.250 | Reator eletromagnético de alto fator de potência, para lâmpada vapor de sódio 250 W / 220 V | UN | 154.18
41.08.270 | Reator eletromagnético de alto fator de potência, para lâmpada vapor de sódio 400 W / 220 V | UN | 172.39
41.08.280 | Reator eletromagnético de alto fator de potência, para lâmpada vapor de sódio 1000 W / 220 V | UN | 487.76
41.08.420 | Reator eletromagnético de alto fator de potência, para lâmpada vapor metálico 70 W / 220 V | UN | 87.53
41.08.440 | Reator eletromagnético de alto fator de potência, para lâmpada vapor metálico 150 W / 220 V | UN | 100.01
41.08.450 | Reator eletromagnético de alto fator de potência, para lâmpada vapor metálico 250 W / 220 V | UN | 127.85
41.08.460 | Reator eletromagnético de alto fator de potência, para lâmpada vapor metálico 400 W / 220 V | UN | 150.89
41.09 | Reator e equipamentos para lampada fluorescente
41.09.720 | Reator eletrônico de alto fator de potência com partida instantânea, para 2 lâmpadas fluorescentes tubulares, base bipino bilateral, 16 W - 127 V / 220 V | UN | 53.79
41.09.740 | Reator eletrônico de alto fator de potência com partida instantânea, para 2 lâmpadas fluorescentes tubulares, base bipino bilateral, 28 W - 127 V / 220 V | UN | 96.32
41.09.750 | Reator eletrônico de alto fator de potência com partida instantânea, para 2 lâmpadas fluorescentes tubulares, base bipino bilateral, 32 W - 127 V / 220 V | UN | 67.14
41.09.830 | Reator eletrônico de alto fator de potência com partida instantânea, para 2 lâmpadas fluorescentes tubulares "HO", base bipino bilateral, 110 W - 220 V | UN | 123.55
41.09.870 | Reator eletrônico de alto fator de potência com partida instantânea, para uma lâmpada fluorescente compacta "2U", base G24q-3, 26 W - 220 V | UN | 38.54
41.09.890 | Reator eletrônico de alto fator de potência com partida instantânea, para 2 lâmpadas fluorescentes compactas "2U", base G24q-3, 26 W - 220 V | UN | 64.61
41.10 | Postes e acessorios
41.10.060 | Braço em tubo de ferro galvanizado de 1" x 1,00 m para fixação de uma luminária | UN | 128.22
41.10.070 | Cruzeta reforçada em ferro galvanizado para fixação de quatro luminárias | UN | 869.89
41.10.080 | Cruzeta reforçada em ferro galvanizado para fixação de duas luminárias | UN | 520.25 | x
41.10.260 | Poste telecônico curvo em aço SAE 1010/1020 galvanizado a fogo, altura de 8,00 m | UN | 2504.33
41.10.330 | Poste telecônico reto em aço SAE 1010/1020 galvanizado a fogo, altura de 10,00 m | UN | 2935.44
41.10.340 | Poste telecônico reto em aço SAE 1010/1020 galvanizado a fogo, altura de 8,00 m | UN | 2311.35
41.10.400 | Poste telecônico em aço SAE 1010/1020 galvanizado a fogo, com espera para uma luminária, altura de 3,00 m | UN | 815.12
41.10.410 | Poste telecônico em aço SAE 1010/1020 galvanizado a fogo, com espera para duas luminárias, altura de 3,00 m | UN | 875.67
41.10.430 | Poste telecônico reto em aço SAE 1010/1020 galvanizado a fogo, altura de 6,00 m | UN | 1652.99 | x
41.10.490 | Poste telecônico reto em aço SAE 1010/1020 galvanizado a fogo, com base, altura de 7,00 m | UN | 2051.6
41.10.500 | Poste telecônico reto em aço SAE 1010/1020 galvanizado a fogo, altura de 4,00 m | UN | 1189.6
41.11 | Aparelho de iluminacao publica e decorativa
41.11.060 | Luminária fechada para iluminação pública tipo pétala pequena | UN | 724.29
41.11.090 | Luminária com corpo em tubo de alumínio tipo balizador para uso externo | UN | 103.41
41.11.094 | Luminária LED de embutir para caixa de luz 4 x 2cm, para uso externo, tipo balizador de 3 W | UN | 62.5
41.11.100 | Luminária retangular fechada para iluminação externa em poste, tipo pétala grande | UN | 544.17
41.11.110 | Luminária retangular fechada para iluminação externa em poste, tipo pétala pequena | UN | 524.99
41.11.115 | Luminária retangular tipo arandela externa para 2 lâmpadas, com difusor em polietileno ou vidro leitoso | UN | 134.24
41.11.440 | Suporte tubular de fixação em poste para 1 luminária tipo pétala | UN | 100.4
41.11.450 | Suporte tubular de fixação em poste para 2 luminárias tipo pétala | UN | 126.06
41.11.702 | Luminária LED solar integrada para poste, fluxo luminoso de 8000 lm, eficiência mínima de 130,5 lm/W - potência de 80 W | UN | 7125.12
41.11.703 | Luminária LED retangular para poste, fluxo luminoso de 14160 a 17475 lm, eficiência mínima de 118 lm/W - potência de 80 W/120 W | UN | 1400.92 | x
41.11.704 | Luminária LED retangular para poste, fluxo luminoso de 14083 lm, eficiência mínima 135 lm/W - potência de 104 W | UN | 886.35
41.11.707 | Luminária LED retangular para poste, fluxo luminoso de 27624 lm, eficiência mínima 135 lm/W - potência de 204 W | UN | 1367.13
41.11.711 | Luminária LED retangular para parede ou piso, fluxo luminoso de 11838 a 12150 lm, eficiência mínima 107 lm/W - potência de 86 W/120 W | UN | 866.85
41.11.712 | Luminária LED redonda de embutir para parede ou piso, área interna ou externa, bivolt - potência 6 W | UN | 165.9
41.11.721 | Luminária LED retangular para poste, fluxo luminoso de 6250 a 6674 lm, eficiência mínima 113 lm/W - potência 40 W/59 W | UN | 1055.9
41.12 | Aparelho de iluminacao de longo alcance e especifica
41.12.050 | Projetor retangular fechado, com alojamento para reator, para lâmpada vapor metálico ou vapor de sódio de 150 W a 400 W | UN | 1284.93
41.12.060 | Projetor retangular fechado, para lâmpada vapor de sódio de 1.000 W ou vapor metálico de 2.000 W | UN | 598.22
41.12.070 | Projetor retangular fechado, para lâmpada vapor metálico de 70 W/150 W ou halógena de 300 W/500 W | UN | 731.25
41.12.080 | Projetor retangular fechado, para lâmpada vapor metálico ou vapor de sódio de 250 W/400 W | UN | 464.51
41.12.090 | Projetor cônico fechado, para lâmpadas vapor metálico, vapor de sódio de 250 W/400 W ou mista de 250 W/500 W | UN | 829.43
41.12.210 | Projetor LED modular, fluxo luminoso de 26294 lm, eficiência mínima de 125 l/W - 150 W/200 W | UN | 1030.49
41.13 | Aparelho de iluminacao a prova de tempo, gases e vapores
41.13.030 | Luminária blindada retangular de embutir, para lâmpada de 160 W | UN | 342.12
41.13.040 | Luminária blindada de sobrepor ou pendente em calha fechada, para 1 lâmpada fluorescente de 32 W/36 W/40 W | UN | 310.97
41.13.050 | Luminária blindada de sobrepor ou pendente em calha fechada, para 2 lâmpadas fluorescentes de 32 W/36 W/40 W | UN | 247.58
41.13.102 | Luminária blindada tipo arandela de 45º e 90º, para lâmpada LED | UN | 182.81
41.13.200 | Luminária blindada oval de sobrepor ou arandela, para lâmpada fluorescentes compacta | UN | 119.52
41.14 | Aparelho de iluminacao comercial e industrial
41.14.020 | Luminária retangular de embutir tipo calha fechada, com difusor plano, para 2 lâmpadas fluorescentes tubulares de 28 W/32 W/36 W/54 W | UN | 177.56
41.14.070 | Luminária retangular de sobrepor tipo calha aberta, para 2 lâmpadas fluorescentes tubulares de 32 W | UN | 71.76
41.14.090 | Luminária retangular de sobrepor tipo calha fechada, com difusor translúcido, para 2 lâmpadas fluorescentes de 28 W/32 W/36 W/54 W | UN | 177.23
41.14.210 | Luminária quadrada de embutir tipo calha aberta com aletas planas, para 2 lâmpadas fluorescentes compactas de 18 W/26 W | UN | 82.85
41.14.310 | Luminária redonda de embutir com difusor recuado, para 1 ou 2 lâmpadas fluorescentes compactas de 15 W/18 W/20 W/23 W/26 W | UN | 112.39
41.14.390 | Luminária retangular de sobrepor tipo calha aberta, com refletor em alumínio de alto brilho, para 2 lâmpadas fluorescentes tubulares 32 W/36 W | UN | 137.74
41.14.430 | Luminária quadrada de embutir tipo calha aberta, com refletor e aleta parabólicas em alumínio de alto brilho, para 4 lâmpadas fluorescentes de 14 W/16 W/18 W | UN | 217.05
41.14.510 | Luminária industrial pendente com refletor prismático sem alojamento para reator, para lâmpadas vapor de sódio/metálico ou mista de 150 W/250 W/400 W | UN | 171.33
41.14.530 | Luminária redonda de sobrepor com difusor em vidro temperado jateado para 1 ou 2 lâmpadas fluorescentes compactas de 18 W/26 W | UN | 81.8
41.14.560 | Luminária retangular de embutir tipo calha aberta com aletas parabólicas para 2 lâmpadas fluorescentes tubulares de 28 W/54 W | UN | 152.53
41.14.590 | Luminária industrial pendente tipo calha aberta instalação em perfilado para 1 ou 2 lâmpadas fluorescentes tubulares 14 W | UN | 94.78
41.14.600 | Luminária industrial pendente tipo calha aberta instalação em perfilado para 1 ou 2 lâmpadas fluorescentes tubulares 28 W/54 W | UN | 121.14
41.14.620 | Luminária retangular de sobrepor tipo calha aberta com refletor e aletas parabólicas para 2 lâmpadas fluorescentes tubulares 28 W/54 W | UN | 187.72
41.14.640 | Luminária retangular de embutir tipo calha aberta com refletor em alumínio de alto brilho para 2 lâmpadas fluorescentes tubulares de 28 W/54 W | UN | 117.05
41.14.670 | Luminária triangular de sobrepor tipo arandela para fluorescente compacta de 15 W/20 W/23 W | UN | 96.86
41.14.730 | Luminária redonda de embutir com refletor em alumínio jateado e difusor em vidro para 2 lâmpadas fluorescentes compactas duplas de 18 W/26 W | UN | 79.68
41.14.740 | Luminária retangular de embutir assimétrica para 1 lâmpada fluorescente tubular de 14 W | UN | 127.8
41.14.750 | Luminária redonda de sobrepor ou pendente com refletor em alumínio anodizado facho concentrado para 1 lâmpada vapor metálico elipsoidal de 250 W ou 400 W | UN | 397.7
41.14.780 | Luminária retangular de sobrepor tipo calha fechada, com difusor plano, para 4 lâmpadas fluorescentes tubulares de 14 W/16 W/18 W | UN | 224.07
41.14.790 | Luminária retangular de embutir tipo calha aberta com refletor assimétrico em alumínio de alto brilho para 2 lâmpadas fluorescentes tubulares de 28 W/54 W | UN | 166.48
41.14.792 | Luminária hermética de sobrepor, com difusor em policarbonato, para lâmpadas de 2 x 28 W | UN | 121.56
41.15 | Aparelho de iluminacao interna decorativa
41.15.170 | Luminária redonda de embutir, com foco orientável e acessório antiofuscante, para 1 lâmpada dicroica de 50 W | UN | 49.05
41.20 | Reparos, conservacoes e complementos - GRUPO 41
41.20.020 | Recolocação de aparelhos de iluminação ou projetores fixos em teto, piso ou parede | UN | 16.97
41.20.080 | Plafon plástico e/ou PVC para acabamento de ponto de luz, com soquete E-27 para lâmpada fluorescente compacta | UN | 9.83
41.20.120 | Recolocação de reator | UN | 16.59
41.20.130 | Recolocação de lâmpada | UN | 3.37
41.31 | Iluminacao LED
41.31.040 | Luminária LED retangular de sobrepor com difusor translúcido, 4000 K, fluxo luminoso de 3690 a 4800 lm, potência de 38 W a 41 W | UN | 351.14 | x
41.31.070 | Luminária LED quadrada de sobrepor com difusor prismático translúcido, 4000 K, fluxo luminoso de 1363 a 1800 lm, potência de 15 W a 24 W | UN | 278.28
41.31.080 | Luminária LED redonda de embutir com difusor translúcido, 4000 K, fluxo luminoso de 800 a 1060 lm, potência de 9 W a 12 W | UN | 164.65 | x
41.31.087 | Luminária LED redonda de sobrepor com difusor recuado translucido, 4000 K, fluxo luminoso de 1900 a 2000 lm, potência de 17 W a 19 W | UN | 274.43 | x
41.31.100 | Projetor LED verde retangular, foco orientável, para fixação em parede ou piso, potência de 7,5 W | UN | 41.38
41.31.101 | Projetor LED retangular, potência de 30 W, fluxo luminoso de 2250 a 2400 lm, temperatura cor 6.500 K, bivolt | UN | 75.66
42 | PARA-RAIOS PARA EDIFICACAO
42.01 | Complementos para para-raios
42.01.020 | Captor tipo Franklin, h= 300 mm, 4 pontos, 1 descida, acabamento cromado | UN | 97.34
42.01.040 | Captor tipo Franklin, h= 300 mm, 4 pontos, 2 descidas, acabamento cromado | UN | 144.2
42.01.060 | Luva de redução galvanizada de 2´ x 3/4´ | UN | 83.16
42.01.080 | Niple duplo galvanizado de 2´ | UN | 60.49
42.01.086 | Captor tipo terminal aéreo, h= 300 mm em alumínio | UN | 15.33
42.01.090 | Captor tipo terminal aéreo, h= 300 mm, diâmetro de 1/4´ em cobre | UN | 22.23
42.01.096 | Captor tipo terminal aéreo, h= 250 mm, diâmetro de 3/8´ galvanizado a fogo | UN | 22.81
42.01.098 | Captor tipo terminal aéreo, h= 600 mm, diâmetro de 3/8´ galvanizado a fogo | UN | 25.45
42.02 | Isolador galvanizado uso geral
42.02.010 | Isolador galvanizado uso geral, simples com rosca mecânica | UN | 16.26
42.02.020 | Isolador galvanizado uso geral, reforçado para fixação a 90° | UN | 26.1
42.02.040 | Isolador galvanizado uso geral, simples com chapa de encosto | UN | 15.9
42.02.060 | Isolador galvanizado uso geral, reforçado com chapa de encosto | UN | 18.44
42.02.080 | Isolador galvanizado uso geral, simples com calha para telha ondulada | UN | 24.41
42.02.100 | Isolador galvanizado uso geral, reforçado com calha para telha ondulada | UN | 27.39
42.03 | Isolador galvanizado para mastro
42.03.020 | Isolador galvanizado para mastro de diâmetro 2´, simples com 1 descida | UN | 21.17
42.03.040 | Isolador galvanizado para mastro de diâmetro 2´, simples com 2 descidas | UN | 25.52
42.03.060 | Isolador galvanizado para mastro de diâmetro 2´, reforçado com 1 descida | UN | 23.84
42.03.080 | Isolador galvanizado para mastro de diâmetro 2´, reforçado com 2 descidas | UN | 28.16
42.04 | Componentes de sustentacao para mastro galvanizado
42.04.020 | Braçadeira de contraventagem para mastro de diâmetro 2´ | UN | 23.06
42.04.040 | Apoio para mastro de diâmetro 2´ | UN | 22.44
42.04.060 | Base para mastro de diâmetro 2´ | UN | 89.32
42.04.080 | Contraventagem com cabo para mastro de diâmetro 2´ | UN | 193
42.04.120 | Mastro simples galvanizado de diâmetro 2´ | M | 95.09
42.04.140 | Suporte porta bandeira simples para mastro de diâmetro 2´ | UN | 22.16
42.04.160 | Suporte porta bandeira reforçado para mastro de diâmetro 2´ | UN | 50.72
42.05 | Componentes para cabo de descida
42.05.010 | Sinalizador de obstáculo simples, sem célula fotoelétrica | UN | 46.69
42.05.020 | Braçadeira para fixação do aparelho sinalizador para mastro de diâmetro 2´ | UN | 26.97
42.05.030 | Sinalizador de obstáculo duplo, sem célula fotoelétrica | UN | 88.85
42.05.050 | Sinalizador de obstáculo simples, com célula fotoelétrica | UN | 68.05
42.05.070 | Sinalizador de obstáculo duplo, com célula fotoelétrica | UN | 134.39
42.05.100 | Caixa de inspeção suspensa | UN | 59.12
42.05.110 | Conector cabo/haste de 3/4´ | UN | 26.41
42.05.120 | Conector de emenda em latão para cabo de até 50 mm² com 4 parafusos | UN | 33.17
42.05.140 | Conector olhal cabo/haste de 3/4´ | UN | 22.21
42.05.160 | Conector olhal cabo/haste de 5/8´ | UN | 10.09
42.05.170 | Vergalhão liso de aço galvanizado, diâmetro de 3/8´ | M | 32.4
42.05.180 | Esticador em latão para cabo de cobre | UN | 30.35
42.05.190 | Haste de aterramento de 3/4´ x 3 m | UN | 264.75
42.05.200 | Haste de aterramento de 5/8´ x 2,4 m | UN | 158.79
42.05.210 | Haste de aterramento de 5/8´ x 3 m | UN | 196.26
42.05.220 | Mastro para sinalizador de obstáculo, de 1,5 m x 3/4´ | UN | 59.68
42.05.230 | Clips de fixação para vergalhão em aço galvanizado de 3/8´ | UN | 11.61
42.05.240 | Suporte para tubo de proteção com chapa de encosto, diâmetro 2´ | UN | 21.1
42.05.250 | Barra condutora chata em alumínio de 3/4´ x 1/4´, inclusive acessórios de fixação | M | 37.41
42.05.260 | Suporte para tubo de proteção com grapa para chumbar, diâmetro 2´ | UN | 21.43
42.05.270 | Conector em latão estanhado para cabos de 16 a 50 mm² e vergalhões até 3/8´ | UN | 46.96
42.05.290 | Suporte para fixação de terminal aéreo e/ou de cabo de cobre nu, com base plana | UN | 15.43
42.05.300 | Tampa para caixa de inspeção cilíndrica, aço galvanizado | UN | 50.53
42.05.310 | Caixa de inspeção do terra cilíndrica em PVC rígido, diâmetro de 300 mm - h= 250 mm | UN | 31.24
42.05.320 | Caixa de inspeção do terra cilíndrica em PVC rígido, diâmetro de 300 mm - h= 400 mm | UN | 45.2
42.05.330 | Caixa de inspeção do terra cilíndrica em PVC rígido, diâmetro de 300 mm - h= 600 mm | UN | 61.81
42.05.340 | Barra condutora chata em cobre de 3/4´ x 3/16´, inclusive acessórios de fixação | M | 221.76
42.05.370 | Caixa de equalização, de embutir, em aço com barramento, de 400 x 400 mm e tampa | UN | 576.9
42.05.380 | Caixa de equalização, de embutir, em aço com barramento, de 200 x 200 mm e tampa | UN | 412.64
42.05.390 | Presilha em latão para cabos de 16 até 50 mm² | UN | 3.19
42.05.410 | Suporte para fixação de terminal aéreo e/ou de cabo de cobre nu, com base ondulada | UN | 17.36
42.05.440 | Barra condutora chata em alumínio de 7/8´ x 1/8´, inclusive acessórios de fixação | M | 30.42
42.05.450 | Conector com rabicho e porca em latão para cabo de 16 a 35 mm² | UN | 23.33
42.05.510 | Suporte para fixação de fita de alumínio 7/8´ x 1/8´ e/ou cabo de cobre nu, com base ondulada | UN | 17.37
42.05.520 | Suporte para fixação de fita de alumínio 7/8´ x 1/8´, com base plana | UN | 16
42.05.542 | Tela equipotencial em aço inoxidável, largura de 200 mm, espessura de 1,4 mm | M | 79.67
42.05.550 | Cordoalha flexível "Jumpers" de 25 x 235 mm, com 4 furos de 11 mm | UN | 61.88
42.05.560 | Cordoalha flexível "Jumpers" de 25 x 300 mm, com 4 furos de 11 mm | UN | 67.19
42.05.570 | Terminal estanhado com 1 furo e 1 compressão - 16 mm² | UN | 16.43
42.05.580 | Terminal estanhado com 1 furo e 1 compressão - 35 mm² | UN | 18.74
42.05.590 | Terminal estanhado com 1 furo e 1 compressão - 50 mm² | UN | 22.43
42.05.620 | Terminal estanhado com 2 furos e 1 compressão - 50 mm² | UN | 30.38
42.05.630 | Conector tipo ´X´ para aterramento de telas, acabamento estanhado, para cabo de 16 - 50 mm² | UN | 107.99
42.05.650 | Malha fechada pré-fabricada em fio de cobre de 16mm e mesch 30 x 30cm para aterramento | M2 | 232.12
42.20 | Reparos, conservacoes e complementos - GRUPO 42
42.20.080 | Solda exotérmica conexão cabo-cabo horizontal em X, bitola do cabo de 16-16mm² a 35-35mm² | UN | 31.32
42.20.090 | Solda exotérmica conexão cabo-cabo horizontal em X, bitola do cabo de 50-25mm² a 95-50mm² | UN | 41.69
42.20.120 | Solda exotérmica conexão cabo-cabo horizontal em X sobreposto, bitola do cabo de 35-35mm² a 50-35mm² | UN | 41.78
42.20.130 | Solda exotérmica conexão cabo-cabo horizontal em X sobreposto, bitola do cabo de 50-50mm² a 95-50mm² | UN | 58.69
42.20.150 | Solda exotérmica conexão cabo-cabo horizontal em T, bitola do cabo de 16-16mm² a 50-35mm², 70-35mm² e 95-35mm² | UN | 31.62
42.20.160 | Solda exotérmica conexão cabo-cabo horizontal em T, bitola do cabo de 50-50mm² a 95-50mm² | UN | 41.64
42.20.170 | Solda exotérmica conexão cabo-cabo horizontal reto, bitola do cabo de 16mm² a 70mm² | UN | 31.34
42.20.190 | Solda exotérmica conexão cabo-haste em X sobreposto, bitola do cabo de 35mm² a 50mm² para haste de 5/8" e 3/4" | UN | 58.78
42.20.210 | Solda exotérmica conexão cabo-haste em T, bitola do cabo de 35mm² para haste de 5/8" e 3/4" | UN | 41.86
42.20.220 | Solda exotérmica conexão cabo-haste em T, bitola do cabo de 50mm² a 95mm² para haste de 5/8" e 3/4" | UN | 58.76
42.20.230 | Solda exotérmica conexão cabo-haste na lateral, bitola do cabo de 25mm² a 70mm² para haste de 5/8" e 3/4" | UN | 42.44
42.20.240 | Solda exotérmica conexão cabo-haste no topo, bitola do cabo de 25mm² a 35mm² para haste de 5/8" | UN | 41.13
42.20.250 | Solda exotérmica conexão cabo-haste no topo, bitola do cabo de 50mm² a 95mm² para haste de 5/8" e 3/4" | UN | 41.72
42.20.260 | Solda exotérmica conexão cabo-ferro de construção com cabo paralelo, bitola do cabo de 35mm² para haste de 5/8" e 3/4" | UN | 31.39
42.20.270 | Solda exotérmica conexão cabo-ferro de construção com cabo paralelo, bitola do cabo de 50mm² a 70mm² para haste de 5/8" e 3/4" | UN | 43.36
42.20.280 | Solda exotérmica conexão cabo-ferro de construção com cabo em X sobreposto, bitola do cabo de 35mm² a 70mm² para haste de 5/8" | UN | 41.62
42.20.290 | Solda exotérmica conexão cabo-ferro de construção com cabo em X sobreposto, bitola do cabo de 35mm² a 70mm² para haste de 3/8" | UN | 41.63
42.20.300 | Solda exotérmica conexão cabo-terminal com duas fixações, bitola do cabo de 25mm² a 50mm² para terminal 3x25 | UN | 31.32
42.20.310 | Solda exotérmica conexão cabo-superfície de aço, bitola do cabo de 16mm² a 35mm² | UN | 31.71
42.20.320 | Solda exotérmica conexão cabo-superfície de aço, bitola do cabo de 50mm² a 95mm² | UN | 41.87
43 | APARELHOS ELETRICOS, HIDRAULICOS E A GAS. |  |  | x
43.01 | Bebedouros
43.01.012 | Purificador de pressão elétrico em chapa eletrozincado pré-pintada e tampo em aço inoxidável, tipo coluna, capacidade de refrigeração de 2 l/h - simples | UN | 1568.39 | x
43.01.032 | Purificador de pressão elétrico em chapa eletrozincado pré-pintada e tampo em aço inoxidável, tipo coluna, capacidade de refrigeração de 2 l/h - conjugado | UN | 1750.14
43.02 | Chuveiros
43.02.010 | Chuveiro frio em PVC, diâmetro de 10 cm | UN | 30.84
43.02.070 | Chuveiro com válvula de acionamento antivandalismo, DN= 3/4´ | UN | 729.02
43.02.080 | Chuveiro elétrico de 6.500W / 220V com resistência blindada | UN | 464.75 | x
43.02.100 | Chuveiro com jato regulável em metal com acabamento cromado | UN | 185.24
43.02.122 | Chuveiro frio em PVC, com registro e tubo de ligação acoplados | UN | 40.32
43.02.140 | Chuveiro elétrico de 5.500 W / 220 V em PVC | UN | 115.04
43.02.160 | Chuveiro lava-olhos, acionamento manual, tubulação em ferro galvanizado com pintura epóxi cor verde | UN | 2244.7
43.02.170 | Chuveiro elétrico de 7.500W / 220 V, com resistência blindada | UN | 498.74
43.02.180 | Ducha eletrônica de 6.800W até 7.900 W / 220 V | UN | 185.32
43.03 | Aquecedores
43.03.050 | Aquecedor a gás de acumulação, capacidade 300 l | UN | 20546.46
43.03.130 | Aquecedor a gás de acumulação, capacidade 500 l | UN | 16018.06
43.03.212 | Aquecedor de passagem elétrico individual, baixa pressão - 5.000 W / 6.400 W | UN | 737.94
43.03.220 | Sistema de aquecimento de passagem a gás com sistema misturador para abastecimento de até 08 duchas | CJ | 17447.85
43.03.230 | Sistema de aquecimento de passagem a gás com sistema misturador para abastecimento de até 16 duchas | CJ | 32275.88
43.03.240 | Sistema de aquecimento de passagem a gás com sistema misturador para abastecimento de até 24 duchas | CJ | 35379.63
43.03.500 | Coletor em alumínio para sistema de aquecimento solar com área coletora até 1,60 m² | UN | 1361.66
43.03.510 | Coletor em alumínio para sistema de aquecimento solar com área coletora até 2,00 m² | UN | 1958.3
43.03.550 | Reservatório térmico horizontal em aço inoxidável AISI 304, capacidade de 500 litros | UN | 3648.35
43.04 | Torneiras eletricas
43.04.020 | Torneira elétrica | UN | 233.43 | x
43.05 | Exaustor, ventilador e circulador de ar
43.05.030 | Exaustor elétrico em plástico, vazão de 150 a 190m³/h | UN | 460.48 | x
43.05.100 | Insuflador de ar compacto, para renovação de ar em ambientes, vazão máxima 93 m³/h | UN | 360.49 | x
43.06 | Emissores de som
43.06.010 | Cigarra de embutir 50/60HZ até 127V, com placa | UN | 54.43 | x
43.07 | Aparelho condicionador de ar
43.07.070 | Ar condicionado a frio, tipo split piso teto com capacidade de 48.000 BTU/h | CJ | 12237.67 | x
43.07.300 | Ar condicionado a frio, tipo split cassete com capacidade de 18.000 BTU/h | CJ | 7896.22 | x
43.07.310 | Ar condicionado a frio, tipo split cassete com capacidade de 24.000 BTU/h | CJ | 8641.78 | x
43.07.320 | Ar condicionado a frio, tipo split cassete com capacidade de 36.000 BTU/h | CJ | 13413.44 | x
43.07.330 | Ar condicionado a frio, tipo split parede com capacidade de 12.000 BTU/h | CJ | 3485.56 | x
43.07.340 | Ar condicionado a frio, tipo split parede com capacidade de 18.000 BTU/h | CJ | 4711.44 | x
43.07.350 | Ar condicionado a frio, tipo split parede com capacidade de 24.000 BTU/h | CJ | 6759.84 | x
43.07.360 | Ar condicionado a frio, tipo split parede com capacidade de 30.000 BTU/h | CJ | 7626.62 | x
43.07.380 | Ar condicionado a frio, tipo split piso teto com capacidade de 24.000 BTU/h | CJ | 7385.11 | x
43.07.390 | Ar condicionado a frio, tipo split piso teto com capacidade de 36.000 BTU/h | CJ | 11647.1 | x
43.08 | Equipamentos para sistema VRF ar condicionado
43.08.001 | Condensador para sistema VRF de ar condicionado, capacidade até 6 TR | UN | 39019.91
43.08.002 | Condensador para sistema VRF de ar condicionado, capacidade de 8 TR a 10 TR | UN | 44986.12
43.08.003 | Condensador para sistema VRF de ar condicionado, capacidade de 11 TR a 13 TR | UN | 51859.42
43.08.004 | Condensador para sistema VRF de ar condicionado, capacidade de 14 TR a 16 TR | UN | 57704.06
43.08.020 | Evaporador para sistema VRF de ar condicionado, tipo parede, capacidade de 1 TR | UN | 4346.82
43.08.021 | Evaporador para sistema VRF de ar condicionado, tipo parede, capacidade de 2 TR | UN | 5423.92
43.08.022 | Evaporador para sistema VRF de ar condicionado, tipo parede, capacidade de 3 TR | UN | 7062.66
43.08.030 | Evaporador para sistema VRF de ar condicionado, tipo piso teto, capacidade de 1 TR | UN | 4763.3
43.08.031 | Evaporador para sistema VRF de ar condicionado, tipo piso teto, capacidade de 2 TR | UN | 5383.53
43.08.032 | Evaporador para sistema VRF de ar condicionado, tipo piso teto, capacidade de 3 TR | UN | 6266.41
43.08.033 | Evaporador para sistema VRF de ar condicionado, tipo piso teto, capacidade de 4 TR | UN | 7152.13
43.08.040 | Evaporador para sistema VRF de ar condicionado, tipo cassete, capacidade de 1 TR | UN | 4447.65
43.08.041 | Evaporador para sistema VRF de ar condicionado, tipo cassete, capacidade de 2 TR | UN | 4962.09
43.08.042 | Evaporador para sistema VRF de ar condicionado, tipo cassete, capacidade de 3 TR | UN | 5328.72
43.08.043 | Evaporador para sistema VRF de ar condicionado, tipo cassete, capacidade de 4 TR | UN | 5481.59
43.10 | Bombas centrifugas, uso geral
43.10.050 | Conjunto motor-bomba (centrífuga) 10 cv, monoestágio, Hman= 24 a 36 mca, Q= 53 a 45 m³/h | UN | 9847.08
43.10.090 | Conjunto motor-bomba (centrífuga) 20 cv, monoestágio, Hman= 40 a 70 mca, Q= 76 a 28 m³/h | UN | 18376.8
43.10.110 | Conjunto motor-bomba (centrífuga) 5 cv, monoestágio, Hmam= 14 a 26 mca, Q= 56 a 30 m³/h | UN | 5081.65
43.10.130 | Conjunto motor-bomba (centrífuga) 3/4 cv, monoestágio, Hman= 10 a 16 mca, Q= 12,7 a 8 m³/h | UN | 2696.89
43.10.210 | Conjunto motor-bomba (centrífuga) 60 cv, monoestágio, Hman= 90 a 125 mca, Q= 115 a 50 m³/h | UN | 43125.98
43.10.230 | Conjunto motor-bomba (centrífuga) 2 cv, monoestágio, Hman= 12 a 27 mca, Q= 25 a 8 m³/h | UN | 3525.91
43.10.250 | Conjunto motor-bomba (centrífuga) 15 cv, monoestágio, Hman= 30 a 60 mca, Q= 82 a 20 m³/h | UN | 10865.93
43.10.290 | Conjunto motor-bomba (centrífuga) 5 cv, monoestágio, Hman= 24 a 33 mca, Q= 41,6 a 35,2 m³/h | UN | 4743.2
43.10.450 | Conjunto motor-bomba (centrífuga) 30 cv, monoestágio, Hman= 20 a 50 mca, Q= 197 a 112 m³/h | UN | 15277.06
43.10.452 | Conjunto motor-bomba (centrífuga) 1,5 cv, multiestágio, Hman= 20 a 35 mca, Q= 7,1 a 4,5 m³/h | UN | 2984.27
43.10.454 | Conjunto motor-bomba (centrífuga) 3 cv, multiestágio, Hman= 30 a 45 mca, Q= 12,4 a 8,4 m³/h | UN | 5470.76
43.10.456 | Conjunto motor-bomba (centrífuga) 3 cv, multiestágio, Hman= 35 a 60 mca, Q= 7,8 a 5,8 m³/h | UN | 4739.16
43.10.480 | Conjunto motor-bomba (centrífuga) 7,5 cv, multiestágio, Hman= 30 a 80 mca, Q= 21,6 a 12,0 m³/h | UN | 8849.13
43.10.490 | Conjunto motor-bomba (centrífuga) 5 cv, multiestágio, Hman= 25 a 50 mca, Q= 21,0 a 13,3 m³/h | UN | 5061.24
43.10.620 | Conjunto motor-bomba (centrífuga), 0,5 cv, monoestágio, Hman= 10 a 20 mca, Q= 7,5 a 1,5 m³/h | UN | 1377.24
43.10.670 | Conjunto motor-bomba (centrífuga) 0,5 cv, monoestágio, trifásico, Hman= 9 a 21 mca, Q= 8,3 a 2,0 m³/h | UN | 1323.49
43.10.730 | Conjunto motor-bomba (centrífuga) 30 cv, monoestágio trifásico, Hman= 70 a 94 mca, Q= 34,80 a 61,7 m³/h | UN | 17604.45
43.10.740 | Conjunto motor-bomba (centrífuga) 20 cv, monoestágio trifásico, Hman= 62 a 90 mca, Q= 21,1 a 43,8 m³/h | UN | 14864.54
43.10.750 | Conjunto motor-bomba (centrífuga) 1 cv, monoestágio trifásico, Hman= 8 a 25 mca e Q= 11 a 1,50 m³/h | UN | 1777.26
43.10.770 | Conjunto motor-bomba (centrífuga) 40 cv, monoestágio trifásico, Hman= 45 a 75 mca e Q= 120 a 75 m³/h | UN | 28185.03
43.10.780 | Conjunto motor-bomba (centrífuga) 50 cv, monoestágio trifásico, Hman= 61 a 81 mca e Q= 170 a 80 m³/h | UN | 31849.14
43.10.790 | Conjunto motor-bomba (centrífuga) 1 cv, multiestágio trifásico, Hman= 15 a 30 mca, Q= 6,5 a 4,2 m³/h | UN | 2296.03
43.10.794 | Conjunto motor-bomba (centrífuga) 1 cv, multiestágio trifásico, Hman= 70 a 115 mca e Q= 1,0 a 1,6 m³/h | UN | 3656.54
43.11 | Bombas submersiveis
43.11.050 | Conjunto motor-bomba submersível para poço profundo de 6´, Q= 10 a 20m³/h, Hman= 80 a 48 mca, até 6 HP | UN | 8695.13
43.11.060 | Conjunto motor-bomba submersível para poço profundo de 6´, Q= 10 a 20m³/h, Hman= 108 a 64,5 mca, 8 HP | UN | 9830.09
43.11.100 | Conjunto motor-bomba submersível para poço profundo de 6´, Q= 10 a 20m³/h, Hman= 274 a 170 mca, 20 HP | UN | 18501.63
43.11.110 | Conjunto motor-bomba submersível para poço profundo de 6´, Q= 20 a 34m³/h, Hman= 56,5 a 32 mca, até 8 HP | UN | 9482.42
43.11.130 | Conjunto motor-bomba submersível para poço profundo de 6´, Q= 20 a 34m³/h, Hman= 92,5 a 53 mca, 12,5 HP | UN | 9009.56
43.11.150 | Conjunto motor-bomba submersível para poço profundo de 6´, Q= 20 a 34m³/h, Hman= 152 a 88 mca, 20 HP | UN | 16823.6
43.11.320 | Conjunto motor-bomba submersível vertical para esgoto, Q= 4,8 a 25,8 m³/h, Hmam= 19 a 5 mca, potência 1 cv, diâmetro de sólidos até 20mm | UN | 6004.25
43.11.330 | Conjunto motor-bomba submersível vertical para esgoto, Q= 4,6 a 57,2 m³/h, Hman= 13 a 4 mca, potência 2 a 3,5 cv, diâmetro de sólidos até 50mm | UN | 8066.44
43.11.360 | Conjunto motor-bomba submersível vertical para águas residuais, Q= 2 a16 m³/h, Hman= 12 a 2 mca, potência de 0,5 cv | UN | 2546.94
43.11.370 | Conjunto motor-bomba submersível vertical para águas residuais, Q= 3 a 20 m³/h, Hman= 13 a 5 mca, potência de 1 cv | UN | 3342.32
43.11.380 | Conjunto motor-bomba submersível vertical para águas residuais, Q= 10 a 50 m³/h, Hman= 22 a 4 mca, potência 4 cv | UN | 6250.16
43.11.390 | Conjunto motor-bomba submersível vertical para águas residuais, Q= 8 a 45 m³/h, Hman= 10,5 a 3,5 mca, potência 1,5 cv | UN | 4368.82
43.11.400 | Conjunto motor-bomba submersível vertical para esgoto, Q= 3,4 a 86,3 m³/h, Hman= 14 a 5 mca, potência 5 cv | UN | 13812.2
43.11.410 | Conjunto motor-bomba submersível vertical para esgoto, Q= 9,1 a 113,6m³/h, Hman= 20 a 15 mca, potência 10 cv | UN | 22229.01
43.11.420 | Conjunto motor-bomba submersível vertical para esgoto, Q=9,3 a 69,0 m³/h, Hman=15 a 7 mca, potência 3cv, diâmetro de sólidos 50/65mm | UN | 7609.7
43.11.460 | Conjunto motor-bomba submersível vertical para esgoto, Q= 40 m³/h, Hman= 40 mca, diâmetro de sólidos até 50 mm | UN | 27106.33
43.12 | Bombas especiais, uso industrial
43.12.500 | Filtro de areia com carga de areia filtrante, vazão de 16,9 m³/h | UN | 3726.6
43.20 | Reparos, conservacoes e complementos - GRUPO 43
43.20.130 | Caixa de passagem para condicionamento de ar tipo Split, com saída de dreno único na vertical - 39 x 22 x 6 cm | UN | 40.82
43.20.140 | Bomba de remoção de condensados para condicionadores de ar | UN | 738.03
43.20.200 | Controlador de temperatura analógico | UN | 398.78
43.20.210 | Bomba de circulação para água quente | UN | 734.75
43.20.250 | Poço termométrico em alumínio, com haste de 30mm e rosca 1/2" npt | UN | 64.65
43.20.260 | Termostato para aquecimento ou refrigeração com programação horária | UN | 456.86
44 | APARELHOS E METAIS HIDRAULICOS |  |  | x
44.01 | Aparelhos e loucas
44.01.030 | Bacia turca de louça - 6 litros | UN | 724.04
44.01.040 | Bacia sifonada com caixa de descarga acoplada e tampa - infantil | UN | 820.75
44.01.050 | Bacia sifonada de louça sem tampa - 6 litros | UN | 281.83 | x
44.01.070 | Bacia sifonada de louça sem tampa com saída horizontal - 6 litros | UN | 482.81
44.01.100 | Lavatório de louça sem coluna | UN | 137.81
44.01.110 | Lavatório de louça com coluna | UN | 277.45 | x
44.01.160 | Lavatório de louça pequeno com coluna suspensa - linha especial | UN | 727.64
44.01.170 | Lavatório em polipropileno | UN | 62.37
44.01.200 | Mictório de louça sifonado auto aspirante | UN | 482.26 | x
44.01.240 | Lavatório em louça com coluna suspensa | UN | 640.35 | x
44.01.270 | Cuba de louça de embutir oval | UN | 127.84 | x
44.01.310 | Tanque de louça com coluna de 30 litros | UN | 777.19 | x
44.01.360 | Tanque de louça com coluna de 18 a 20 litros | UN | 658.77
44.01.370 | Tanque em granito sintético, linha comercial - sem pertences | UN | 240.71
44.01.610 | Lavatório de louça para canto, sem coluna - sem pertences | UN | 235.28
44.01.680 | Caixa de descarga em plástico, de sobrepor, capacidade 9 litros com engate flexível | UN | 66.53
44.01.690 | Tanque de louça sem coluna de 30 litros | UN | 631.56
44.01.800 | Bacia sifonada com caixa de descarga acoplada sem tampa - 6 litros | CJ | 728.04
44.01.850 | Cuba de louça de embutir redonda | UN | 127.01
44.02 | Bancadas e tampos
44.02.062 | Tampo/bancada em granito, com frontão, espessura de 2 cm, acabamento polido | M2 | 757.37 | x
44.02.100 | Tampo/bancada em mármore nacional espessura de 3 cm | M2 | 1104.27 | x
44.02.200 | Tampo/bancada em concreto armado, revestido em aço inoxidável fosco polido | M2 | 1474.13 | x
44.02.300 | Superfície sólido mineral para bancadas, saias, frontões e/ou cubas | M2 | 2765.2 | x
44.03 | Acessorios e metais
44.03.010 | Dispenser toalheiro em ABS e policarbonato para bobina de 20 cm x 200 m, com alavanca | UN | 261.39 | x
44.03.020 | Meia saboneteira de louça de embutir | UN | 55.85
44.03.030 | Dispenser toalheiro metálico esmaltado para bobina de 25cm x 50m, sem alavanca | UN | 68.85
44.03.040 | Saboneteira de louça de embutir | UN | 63.52
44.03.050 | Dispenser papel higiênico em ABS para rolão 300 / 600 m, com visor | UN | 89.64 | x
44.03.080 | Porta-papel de louça de embutir | UN | 64.55
44.03.090 | Cabide cromado para banheiro | UN | 40.88
44.03.130 | Saboneteira tipo dispenser, para refil de 800 ml | UN | 52.63
44.03.180 | Dispenser toalheiro em ABS, para folhas | UN | 72.07 | x
44.03.210 | Ducha cromada simples | UN | 86.2
44.03.260 | Armário de plástico de embutir, para lavatório | UN | 153.9
44.03.300 | Torneira volante tipo alavanca | UN | 205.85
44.03.315 | Torneira de mesa com bica móvel e alavanca | UN | 115.77
44.03.316 | Torneira misturador clínica de mesa com arejador articulado, acionamento cotovelo | UN | 446.93
44.03.360 | Ducha higiênica cromada | UN | 552.87
44.03.370 | Torneira curta com rosca para uso geral, em latão fundido sem acabamento, DN= 1/2´ | UN | 44.79
44.03.380 | Torneira curta com rosca para uso geral, em latão fundido sem acabamento, DN= 3/4´ | UN | 44.83
44.03.400 | Torneira curta com rosca para uso geral, em latão fundido cromado, DN= 3/4´ | UN | 51.92
44.03.420 | Torneira curta sem rosca para uso geral, em latão fundido sem acabamento, DN= 3/4´ | UN | 34.8
44.03.430 | Torneira curta sem rosca para uso geral, em latão fundido cromado, DN= 1/2´ | UN | 43.72
44.03.440 | Torneira curta sem rosca para uso geral, em latão fundido cromado, DN= 3/4´ | UN | 44.35 | x
44.03.450 | Torneira longa sem rosca para uso geral, em latão fundido cromado | UN | 63.83
44.03.470 | Torneira de parede para pia com bica móvel e arejador, em latão fundido cromado | UN | 73.91
44.03.500 | Aparelho misturador de parede, para pia, com bica móvel, acabamento cromado | UN | 611.9
44.03.510 | Torneira de parede antivandalismo, DN= 3/4´ | UN | 470.75
44.03.590 | Torneira de mesa para pia com bica móvel e arejador em latão fundido cromado | UN | 204.9 | x
44.03.630 | Torneira de acionamento restrito em latão cromado, DN= 1/2´ com adaptador para 3/4´ | UN | 73.09
44.03.640 | Torneira de parede acionamento hidromecânico, em latão cromado, DN= 1/2´ ou 3/4´ | UN | 417.79
44.03.645 | Torneira de mesa automática, acionamento hidromecânico, em latão cromado, DN= 1/2´ou 3/4´ | UN | 147.88 | x
44.03.670 | Caixa de descarga de embutir, acionamento frontal, completa | CJ | 853.94
44.03.690 | Torneira de parede em ABS, DN 1/2´ ou 3/4´, 10cm | UN | 18.6
44.03.700 | Torneira de parede em ABS, DN 1/2´ ou 3/4´, 15cm | UN | 19.11
44.03.720 | Torneira de mesa para lavatório, acionamento hidromecânico com alavanca, registro integrado regulador de vazão, em latão cromado, DN= 1/2´ | UN | 711.78 | x
44.03.810 | Aparelho misturador de mesa para pia com bica móvel, acabamento cromado | UN | 829.98 | x
44.03.825 | Misturador termostato para chuveiro ou ducha, acabamento cromado | UN | 1840.2
44.03.900 | Secador de mãos em ABS | UN | 1286.28
44.03.920 | Ducha higiênica com registro | UN | 366.96
44.03.931 | Desviador para duchas e chuveiros | UN | 73.09
44.03.940 | Válvula dupla para bancada de laboratório, uso em GLP, com bico para mangueira - diâmetro de 1/4´ a 1/2´ | UN | 293.41
44.03.950 | Válvula para cuba de laboratório, com nuca giratória e bico escalonado para mangueira | UN | 494.51
44.04 | Prateleiras
44.04.030 | Prateleira em granito com espessura de 2 cm | M2 | 506.33 | x
44.04.040 | Prateleira em granilite | M2 | 309.19
44.04.050 | Prateleira em granito com espessura de 3 cm | M2 | 876.6
44.06 | Aparelhos de aco inoxidavel
44.06.010 | Lavatório coletivo em aço inoxidável | M | 1231.87 | x
44.06.100 | Mictório coletivo em aço inoxidável | M | 962.89 | x
44.06.200 | Tanque em aço inoxidável | UN | 1155.77 | x
44.06.250 | Cuba em aço inoxidável simples de 300 x 140mm | UN | 271.66 | x
44.06.300 | Cuba em aço inoxidável simples de 400x340x140mm | UN | 258.57 | x
44.06.310 | Cuba em aço inoxidável simples de 465x300x140mm | UN | 268.48 | x
44.06.320 | Cuba em aço inoxidável simples de 560x330x140mm | UN | 311.93
44.06.330 | Cuba em aço inoxidável simples de 500x400x400mm | UN | 756.63
44.06.360 | Cuba em aço inoxidável simples de 500x400x200mm | UN | 474.38
44.06.370 | Cuba em aço inoxidável simples de 500x400x250mm | UN | 550.97
44.06.400 | Cuba em aço inoxidável simples de 500x400x300mm | UN | 698.71
44.06.410 | Cuba em aço inoxidável simples de 600x500x300mm | UN | 869.73
44.06.470 | Cuba em aço inoxidável simples de 600x500x350mm | UN | 1218.32
44.06.520 | Cuba em aço inoxidável simples de 600x500x400mm | UN | 1170.24
44.06.570 | Cuba em aço inoxidável simples de 700x600x450mm | UN | 1800.47
44.06.600 | Cuba em aço inoxidável simples de 1400x900x500mm | UN | 4923.75
44.06.610 | Cuba em aço inoxidável simples de 1100x600x400mm | UN | 1992.84
44.06.700 | Cuba em aço inoxidável dupla de 715x400x140mm | UN | 806
44.06.710 | Cuba em aço inoxidável dupla de 835x340x140mm | UN | 782.16
44.06.750 | Cuba em aço inoxidável dupla de 1020x400x250mm | UN | 1124.03
44.20 | Reparos, conservacoes e complementos - GRUPO 44
44.20.010 | Sifão plástico sanfonado universal de 1´ | UN | 31.78
44.20.020 | Recolocação de torneiras | UN | 20.8
44.20.040 | Recolocação de sifões | UN | 20.8
44.20.060 | Recolocação de aparelhos sanitários, incluindo acessórios | UN | 59.2
44.20.080 | Recolocação de caixas de descarga de sobrepor | UN | 103.68
44.20.100 | Engate flexível metálico DN= 1/2´ | UN | 39.58
44.20.110 | Engate flexível de PVC DN= 1/2´ | UN | 12.51
44.20.120 | Canopla para válvula de descarga | UN | 129.05
44.20.121 | Arejador com articulador em ABS cromado para torneira padrão, completo | UN | 39.79
44.20.130 | Tubo de ligação para mictório, DN= 1/2´ | UN | 71.81
44.20.150 | Acabamento cromado para registro | UN | 66.01
44.20.160 | Botão para válvula de descarga | UN | 64.27
44.20.180 | Reparo para válvula de descarga | UN | 103.14
44.20.200 | Sifão de metal cromado de 1 1/2´ x 2´ | UN | 167.43
44.20.220 | Sifão de metal cromado de 1´ x 1 1/2´ | UN | 187.6
44.20.230 | Tubo de ligação para sanitário | UN | 44.85
44.20.240 | Sifão plástico com copo, rígido, de 1´ x 1 1/2´ | UN | 41.65
44.20.260 | Sifão plástico com copo, rígido, de 1 1/4´ x 2´ | UN | 31.81
44.20.280 | Tampa de plástico para bacia sanitária | UN | 44.56
44.20.300 | Bolsa para bacia sanitária | UN | 15.86
44.20.310 | Filtro de pressão em ABS, para 360 l/h | UN | 323.82
44.20.390 | Válvula de PVC para lavatório | UN | 7.41
44.20.620 | Válvula americana | UN | 57.51
44.20.640 | Válvula de metal cromado de 1 1/2´ | UN | 114.69
44.20.650 | Válvula de metal cromado de 1´ | UN | 45.05
45 | ENTRADA DE AGUA, INCÊNDIO E GAS
45.01 | Entrada de agua
45.01.020 | Entrada completa de água com abrigo e registro de gaveta, DN= 3/4´ | UN | 1364.92
45.01.040 | Entrada completa de água com abrigo e registro de gaveta, DN= 1´ | UN | 1414.22
45.01.060 | Entrada completa de água com abrigo e registro de gaveta, DN= 1 1/2´ | UN | 3472.24
45.01.066 | Entrada completa de água com abrigo e registro de gaveta, DN= 2´ | UN | 3639.61
45.01.080 | Entrada completa de água com abrigo e registro de gaveta, DN= 2 1/2´ | UN | 3961.48
45.01.082 | Entrada completa de água com abrigo e registro de gaveta, DN= 3´ | UN | 4271.33
45.02 | Entrada de gas
45.02.020 | Entrada completa de gás GLP domiciliar com 2 bujões de 13 kg | UN | 2702.34
45.02.040 | Entrada completa de gás GLP com 2 cilindros de 45 kg | UN | 6117.54
45.02.060 | Entrada completa de gás GLP com 4 cilindros de 45 kg | UN | 9702.06
45.02.080 | Entrada completa de gás GLP com 6 cilindros de 45 kg | UN | 13211.36
45.02.200 | Abrigo padronizado de gás GLP encanado | UN | 1081.4
45.03 | Hidrômetro
45.03.010 | Hidrômetro em ferro fundido, diâmetro 50 mm (2´) | UN | 2559.84
45.03.030 | Hidrômetro em ferro fundido, diâmetro 100 mm (4´) | UN | 3550.74
45.03.100 | Hidrômetro em bronze, diâmetro de 25 mm (1´) | UN | 655.3
45.03.110 | Hidrômetro em bronze, diâmetro de 40 mm (1 1/2´) | UN | 994.45
45.03.200 | Filtro tipo cesto para hidrômetro de 50 mm (2´) | UN | 2557.12
45.20 | Reparos, conservacoes e complementos - GRUPO 45
45.20.020 | Cilindro de gás (GLP) de 45 kg, com carga | UN | 943
46 | TUBULACAO E CONDUTORES PARA LIQUIDOS E GASES. |  |  | x
46.01 | Tubulacao em PVC rigido marrom para sistemas prediais de agua fria
46.01.010 | Tubo de PVC rígido soldável marrom, DN= 20 mm, (1/2´), inclusive conexões | M | 27.56
46.01.020 | Tubo de PVC rígido soldável marrom, DN= 25 mm, (3/4´), inclusive conexões | M | 28.54 | x
46.01.030 | Tubo de PVC rígido soldável marrom, DN= 32 mm, (1´), inclusive conexões | M | 38.55
46.01.040 | Tubo de PVC rígido soldável marrom, DN= 40 mm, (1 1/4´), inclusive conexões | M | 46.19
46.01.050 | Tubo de PVC rígido soldável marrom, DN= 50 mm, (1 1/2´), inclusive conexões | M | 51.44 | x
46.01.060 | Tubo de PVC rígido soldável marrom, DN= 60 mm, (2´), inclusive conexões | M | 75.88
46.01.070 | Tubo de PVC rígido soldável marrom, DN= 75 mm, (2 1/2´), inclusive conexões | M | 111.52
46.01.080 | Tubo de PVC rígido soldável marrom, DN= 85 mm, (3´), inclusive conexões | M | 133.64
46.01.090 | Tubo de PVC rígido soldável marrom, DN= 110 mm, (4´), inclusive conexões | M | 206.77
46.02 | Tubulacao em PVC rigido branco para esgoto domiciliar
46.02.010 | Tubo de PVC rígido branco, pontas lisas, soldável, linha esgoto série normal, DN= 40 mm, inclusive conexões | M | 34.01 | x
46.02.050 | Tubo de PVC rígido branco PxB com virola e anel de borracha, linha esgoto série normal, DN= 50 mm, inclusive conexões | M | 43.64 | x
46.02.060 | Tubo de PVC rígido branco PxB com virola e anel de borracha, linha esgoto série normal, DN= 75 mm, inclusive conexões | M | 67.81
46.02.070 | Tubo de PVC rígido branco PxB com virola e anel de borracha, linha esgoto série normal, DN= 100 mm, inclusive conexões | M | 72.52 | x
46.03 | Tubulacao em PVC rigido branco serie R - A.P e esgoto domiciliar
46.03.038 | Tubo de PVC rígido PxB com virola e anel de borracha, linha esgoto série reforçada ´R´, DN= 50 mm, inclusive conexões | M | 47.91
46.03.040 | Tubo de PVC rígido PxB com virola e anel de borracha, linha esgoto série reforçada ´R´, DN= 75 mm, inclusive conexões | M | 77.42
46.03.050 | Tubo de PVC rígido PxB com virola e anel de borracha, linha esgoto série reforçada ´R´, DN= 100 mm, inclusive conexões | M | 100.81
46.03.060 | Tubo de PVC rígido PxB com virola e anel de borracha, linha esgoto série reforçada ´R´. DN= 150 mm, inclusive conexões | M | 157.45
46.03.080 | Tubo de PVC rígido, pontas lisas, soldável, linha esgoto série reforçada ´R´, DN= 40 mm, inclusive conexões | M | 40.79
46.04 | Tubulacao em PVC rigido com junta elastica - aducao e distribuicao de agua
46.04.010 | Tubo de PVC rígido tipo PBA classe 15, DN= 50mm, (DE= 60mm), inclusive conexões | M | 41.51
46.04.020 | Tubo de PVC rígido tipo PBA classe 15, DN= 75mm, (DE= 85mm), inclusive conexões | M | 65.35
46.04.030 | Tubo de PVC rígido tipo PBA classe 15, DN= 100mm, (DE= 110mm), inclusive conexões | M | 118.75
46.04.040 | Tubo de PVC rígido DEFoFo, DN= 100mm (DE= 118mm), inclusive conexões | M | 96.02
46.04.050 | Tubo de PVC rígido DEFoFo, DN= 150mm (DE= 170mm), inclusive conexões | M | 191.31
46.04.070 | Tubo de PVC rígido DEFoFo, DN= 200mm (DE= 222mm), inclusive conexões | M | 262.72
46.04.080 | Tubo de PVC rígido DEFoFo, DN= 250mm (DE= 274mm), inclusive conexões | M | 424.04
46.04.090 | Tubo de PVC rígido DEFoFo, DN= 300mm (DE= 326mm), inclusive conexões | M | 597.85
46.05 | Tubulacao em PVC rigido com junta elastica - rede de esgoto
46.05.020 | Tubo PVC rígido, tipo Coletor Esgoto, junta elástica, DN= 100 mm, inclusive conexões | M | 51.26
46.05.040 | Tubo PVC rígido, tipo Coletor Esgoto, junta elástica, DN= 150 mm, inclusive conexões | M | 89.68
46.05.050 | Tubo PVC rígido, tipo Coletor Esgoto, junta elástica, DN= 200 mm, inclusive conexões | M | 149.16
46.05.060 | Tubo PVC rígido, tipo Coletor Esgoto, junta elástica, DN= 250 mm, inclusive conexões | M | 232.8
46.05.070 | Tubo PVC rígido, tipo Coletor Esgoto, junta elástica, DN= 300 mm, inclusive conexões | M | 366.83
46.05.090 | Tubo PVC rígido, tipo Coletor Esgoto, junta elástica, DN= 400 mm, inclusive conexões | M | 623.45
46.07 | Tubulacao galvanizado
46.07.010 | Tubo galvanizado DN= 1/2´, inclusive conexões | M | 84.06
46.07.020 | Tubo galvanizado DN= 3/4´, inclusive conexões | M | 99.86
46.07.030 | Tubo galvanizado DN= 1´, inclusive conexões | M | 130.43
46.07.040 | Tubo galvanizado DN= 1 1/4´, inclusive conexões | M | 156.88
46.07.050 | Tubo galvanizado DN= 1 1/2´, inclusive conexões | M | 167.13
46.07.060 | Tubo galvanizado DN= 2´, inclusive conexões | M | 221.92
46.07.070 | Tubo galvanizado DN= 2 1/2´, inclusive conexões | M | 273.91
46.07.080 | Tubo galvanizado DN= 3´, inclusive conexões | M | 311.52
46.07.090 | Tubo galvanizado DN= 4´, inclusive conexões | M | 421.04
46.07.100 | Tubo galvanizado DN= 6´, inclusive conexões | M | 607.53
46.08 | Tubulacao em aco carbono galvanizado classe schedule
46.08.006 | Tubo galvanizado sem costura schedule 40, DN= 1/2´, inclusive conexões | M | 113.92
46.08.010 | Tubo galvanizado sem costura schedule 40, DN= 3/4´, inclusive conexões | M | 127.27
46.08.020 | Tubo galvanizado sem costura schedule 40, DN= 1´, inclusive conexões | M | 149.35
46.08.030 | Tubo galvanizado sem costura schedule 40, DN= 1 1/4´, inclusive conexões | M | 198.07
46.08.040 | Tubo galvanizado sem costura schedule 40, DN= 1 1/2´, inclusive conexões | M | 222.78
46.08.050 | Tubo galvanizado sem costura schedule 40, DN= 2´, inclusive conexões | M | 253.24
46.08.070 | Tubo galvanizado sem costura schedule 40, DN= 2 1/2´, inclusive conexões | M | 360.31
46.08.080 | Tubo galvanizado sem costura schedule 40, DN= 3´, inclusive conexões | M | 435.52
46.08.100 | Tubo galvanizado sem costura schedule 40, DN= 4´, inclusive conexões | M | 553.25
46.08.110 | Tubo galvanizado sem costura schedule 40, DN= 6´, inclusive conexões | M | 958.84
46.09 | Conexoes e acessorios em ferro fundido, predial e tradicional, esgoto e pluvial
46.09.050 | Joelho 45° em ferro fundido, linha predial tradicional, DN= 50 mm | UN | 82.01
46.09.060 | Joelho 45° em ferro fundido, linha predial tradicional, DN= 75 mm | UN | 105.26
46.09.070 | Joelho 45° em ferro fundido, linha predial tradicional, DN= 100 mm | UN | 138.07
46.09.080 | Joelho 45° em ferro fundido, linha predial tradicional, DN= 150 mm | UN | 216.29
46.09.100 | Joelho 87° 30´ em ferro fundido, linha predial tradicional, DN= 50 mm | UN | 114.35
46.09.110 | Joelho 87° 30´ em ferro fundido, linha predial tradicional, DN= 75 mm | UN | 147.72
46.09.120 | Joelho 87° 30´ em ferro fundido, linha predial tradicional, DN= 100 mm | UN | 203.45
46.09.130 | Joelho 87° 30´ em ferro fundido, linha predial tradicional, DN= 150 mm | UN | 273.13
46.09.150 | Luva bolsa e bolsa em ferro fundido, linha predial tradicional, DN= 50 mm | UN | 82.77
46.09.160 | Luva bolsa e bolsa em ferro fundido, linha predial tradicional, DN= 75 mm | UN | 85.63
46.09.170 | Luva bolsa e bolsa em ferro fundido, linha predial tradicional, DN= 100 mm | UN | 119.44
46.09.180 | Luva bolsa e bolsa em ferro fundido, linha predial tradicional, DN= 150 mm | UN | 160.9
46.09.200 | Placa cega em ferro fundido, linha predial tradicional, DN= 75 mm | UN | 71.8
46.09.210 | Placa cega em ferro fundido, linha predial tradicional, DN= 100 mm | UN | 84.12
46.09.230 | Junção 45° em ferro fundido, linha predial tradicional, DN= 50 x 50 mm | UN | 139.53
46.09.240 | Junção 45° em ferro fundido, linha predial tradicional, DN= 75 x 50 mm | UN | 169.46
46.09.250 | Junção 45° em ferro fundido, linha predial tradicional, DN= 75 x 75 mm | UN | 210.34
46.09.260 | Junção 45° em ferro fundido, linha predial tradicional, DN= 100 x 50 mm | UN | 184.45
46.09.270 | Junção 45° em ferro fundido, linha predial tradicional, DN= 100 x 75 mm | UN | 209.67
46.09.280 | Junção 45° em ferro fundido, linha predial tradicional, DN= 100 x 100 mm | UN | 248.35
46.09.290 | Junção 45° em ferro fundido, linha predial tradicional, DN= 150 x 100 mm | UN | 296.07
46.09.300 | Junção dupla 45° em ferro fundido, linha predial tradicional, DN= 100 mm | UN | 333.82
46.09.320 | Te sanitário 87° 30´ em ferro fundido, linha predial tradicional, DN= 50 x 50 mm | UN | 140.73
46.09.330 | Te sanitário 87° 30´ em ferro fundido, linha predial tradicional, DN= 75 x 50 mm | UN | 163.56
46.09.340 | Te sanitário 87° 30´ em ferro fundido, linha predial tradicional, DN= 75 x 75 mm | UN | 190.11
46.09.350 | Te sanitário 87° 30´ em ferro fundido, linha predial tradicional, DN= 100 x 50 mm | UN | 186.95
46.09.360 | Te sanitário 87° 30´ em ferro fundido, linha predial tradicional, DN= 100 x 75 mm | UN | 197.59
46.09.370 | Te sanitário 87° 30´ em ferro fundido, linha predial tradicional, DN= 100 x 100 mm | UN | 251.3
46.09.400 | Bucha de redução em ferro fundido, linha predial tradicional, DN= 75 x 50 mm | UN | 64.79
46.09.410 | Bucha de redução em ferro fundido, linha predial tradicional, DN= 100 x 75 mm | UN | 70.52
46.09.420 | Bucha de redução em ferro fundido, linha predial tradicional, DN= 150 x 100 mm | UN | 164.55
46.10 | Tubulacao em cobre para agua quente, gas e vapor
46.10.010 | Tubo de cobre classe A, DN= 15mm (1/2´), inclusive conexões | M | 88.74
46.10.020 | Tubo de cobre classe A, DN= 22mm (3/4´), inclusive conexões | M | 123.83
46.10.030 | Tubo de cobre classe A, DN= 28mm (1´), inclusive conexões | M | 153.22
46.10.040 | Tubo de cobre classe A, DN= 35mm (1 1/4´), inclusive conexões | M | 243.8
46.10.050 | Tubo de cobre classe A, DN= 42mm (1 1/2´), inclusive conexões | M | 280.85
46.10.060 | Tubo de cobre classe A, DN= 54mm (2´), inclusive conexões | M | 376.92
46.10.070 | Tubo de cobre classe A, DN= 66mm (2 1/2´), inclusive conexões | M | 467.48
46.10.080 | Tubo de cobre classe A, DN= 79mm (3´), inclusive conexões | M | 642.03
46.10.090 | Tubo de cobre classe A, DN= 104mm (4´), inclusive conexões | M | 784.29
46.10.200 | Tubo de cobre classe E, DN= 22mm (3/4´), inclusive conexões | M | 99.78
46.10.210 | Tubo de cobre classe E, DN= 28mm (1´), inclusive conexões | M | 115.73
46.10.220 | Tubo de cobre classe E, DN= 35mm (1 1/4´), inclusive conexões | M | 187.82
46.10.230 | Tubo de cobre classe E, DN= 42mm (1 1/2´), inclusive conexões | M | 217.53
46.10.240 | Tubo de cobre classe E, DN= 54mm (2´), inclusive conexões | M | 295.11
46.10.250 | Tubo de cobre classe E, DN= 66mm (2 1/2´), inclusive conexões | M | 398.29
46.12 | Tubulacao em concreto para rede de aguas pluviais
46.12.010 | Tubo de concreto (PS-1), DN= 300mm | M | 86.06
46.12.020 | Tubo de concreto (PS-1), DN= 400mm | M | 103.79
46.12.050 | Tubo de concreto (PS-2), DN= 300mm | M | 87.77
46.12.060 | Tubo de concreto (PS-2), DN= 400mm | M | 107.66
46.12.070 | Tubo de concreto (PS-2), DN= 500mm | M | 146.09
46.12.080 | Tubo de concreto (PA-1), DN= 600mm | M | 214.23
46.12.100 | Tubo de concreto (PA-1), DN= 800mm | M | 348.59
46.12.120 | Tubo de concreto (PA-1), DN= 1000mm | M | 497.43
46.12.140 | Tubo de concreto (PA-1), DN= 1200mm | M | 737.2
46.12.150 | Tubo de concreto (PA-2), DN= 600mm | M | 200.81
46.12.160 | Tubo de concreto (PA-2), DN= 800mm | M | 379.77
46.12.170 | Tubo de concreto (PA-2), DN= 1000mm | M | 536.53
46.12.180 | Tubo de concreto (PA-3), DN= 600mm | M | 273.28
46.12.190 | Tubo de concreto (PA-3), DN= 800mm | M | 457.57
46.12.200 | Tubo de concreto (PA-3), DN= 1000mm | M | 675.85
46.12.210 | Meio tubo de concreto, DN= 300mm | M | 60.18
46.12.220 | Meio tubo de concreto, DN= 400mm | M | 71.12
46.12.240 | Meio tubo de concreto, DN= 600mm | M | 125.2
46.12.250 | Tubo de concreto (PA-2), DN= 1500mm | M | 1152.61
46.12.260 | Tubo de concreto (PA-1), DN= 400mm | M | 134.17
46.12.270 | Tubo de concreto (PA-2), DN= 400mm | M | 120.18
46.12.280 | Tubo de concreto (PA-3), DN= 400mm | M | 162.06
46.12.290 | Tubo de concreto (PA-2), DN= 700mm | M | 275.79
46.12.300 | Tubo de concreto (PA-2), DN= 500mm | M | 163.96
46.12.310 | Tubo de concreto (PA-2), DN= 900mm | M | 446.32
46.12.320 | Tubo de concreto (PA-1), DN= 300mm | M | 127.96
46.12.330 | Tubo de concreto (PA-2), DN= 300mm | M | 116.55
46.12.340 | Meio tubo de concreto, DN= 200mm | M | 31.38
46.13 | Tubulacao em PEAD corrugado perfurado para rede drenagem
46.13.006 | Tubo em polietileno de alta densidade corrugado perfurado, DN= 2 1/2´, inclusive conexões | M | 11.84
46.13.010 | Tubo em polietileno de alta densidade corrugado perfurado, DN= 3´, inclusive conexões | M | 14.72
46.13.020 | Tubo em polietileno de alta densidade corrugado perfurado, DN= 4´, inclusive conexões | M | 19.5
46.13.026 | Tubo em polietileno de alta densidade corrugado perfurado, DN= 6´, inclusive conexões | M | 47.47
46.13.030 | Tubo em polietileno de alta densidade corrugado perfurado, DN= 8´, inclusive conexões | M | 37.27
46.13.100 | Tubo em polietileno de alta densidade corrugado, DN/DI= 250 mm | M | 103.49
46.13.101 | Tubo em polietileno de alta densidade corrugado, DN/DI= 300 mm | M | 131.2
46.13.102 | Tubo em polietileno de alta densidade corrugado, DN/DI= 400 mm | M | 209.52
46.13.103 | Tubo em polietileno de alta densidade corrugado, DN/DI= 500 mm | M | 316.2
46.13.104 | Tubo em polietileno de alta densidade corrugado, DN/DI= 600 mm | M | 470.91
46.13.105 | Tubo em polietileno de alta densidade corrugado, DN/DI= 800 mm | M | 740.71
46.13.106 | Tubo em polietileno de alta densidade corrugado, DN/DI= 1000 mm | M | 1036.11
46.13.107 | Tubo em polietileno de alta densidade corrugado, DN/DI= 1200 mm | M | 1565.89
46.14 | Tubulacao em ferro ductil para redes de saneamento
46.14.020 | Tubo de ferro fundido classe K-7 com junta elástica, DN= 150mm, inclusive conexões | M | 624.43
46.14.030 | Tubo de ferro fundido classe K-7 com junta elástica, DN= 200mm, inclusive conexões | M | 733.21
46.14.040 | Tubo de ferro fundido classe K-7 com junta elástica, DN= 250mm, inclusive conexões | M | 894.33
46.14.050 | Tubo de ferro fundido classe K-7 com junta elástica, DN= 350mm, inclusive conexões | M | 1337.2
46.14.060 | Tubo de ferro fundido classe K-7 com junta elástica, DN= 300mm, inclusive conexões | M | 1114.68
46.14.490 | Tubo de ferro fundido classe k-9 com junta elástica, DN= 80mm, inclusive conexões | M | 548.98
46.14.510 | Tubo de ferro fundido classe K-9 com junta elástica, DN= 100mm, inclusive conexões | M | 552.57
46.14.520 | Tubo de ferro fundido classe K-9 com junta elástica, DN= 150mm, inclusive conexões | M | 678.98
46.14.530 | Tubo de ferro fundido classe K-9 com junta elástica, DN= 200mm, inclusive conexões | M | 821.28
46.14.540 | Tubo de ferro fundido classe k-9 com junta elástica, DN= 250mm, inclusive conexões | M | 918.2
46.14.550 | Tubo de ferro fundido classe K-9 com junta elástica, DN= 300mm, inclusive conexões | M | 1080.83
46.14.560 | Tubo de ferro fundido classe k-9 com junta elástica, DN= 350mm, inclusive conexões | M | 1421.13
46.15 | Tubulacao em PEAD - recalque de tratamento de esgoto
46.15.111 | Tubo em polietileno de alta densidade DE=160 mm - PN-10, inclusive conexões | M | 187.63
46.15.112 | Tubo em polietileno de alta densidade DE=200 mm - PN-10, inclusive conexões | M | 289.42
46.15.113 | Tubo em polietileno de alta densidade DE=225 mm - PN-10, inclusive conexões | M | 307.63
46.18 | Tubulacao flangeada em ferro ductil para redes de saneamento
46.18.010 | Tubo em ferro fundido com ponta e ponta TCLA - DN= 80mm, sem juntas e conexões | M | 513.37
46.18.020 | Tubo em ferro fundido com ponta e ponta TCLA - DN= 100mm, sem juntas e conexões | M | 668.44
46.18.030 | Tubo em ferro fundido com ponta e ponta TCLA - DN= 150mm, sem juntas e conexões | M | 771.51
46.18.040 | Tubo em ferro fundido com ponta e ponta TCLA - DN= 200mm, sem juntas e conexões | M | 907.01
46.18.050 | Tubo em ferro fundido com ponta e ponta TCLA - DN= 250mm, sem juntas e conexões | M | 1006.46
46.18.060 | Tubo em ferro fundido com ponta e ponta TCLA - DN= 300mm, sem juntas e conexões | M | 1326.89
46.18.089 | Flange avulso em ferro fundido, classe PN-10, DN= 50mm | UN | 133.39
46.18.090 | Flange avulso em ferro fundido, classe PN-10, DN= 80mm | UN | 183.61
46.18.100 | Flange avulso em ferro fundido, classe PN-10, DN= 100mm | UN | 245.86
46.18.110 | Flange avulso em ferro fundido, classe PN-10, DN= 150mm | UN | 363.82
46.18.120 | Flange avulso em ferro fundido, classe PN-10, DN= 200mm | UN | 431.59
46.18.130 | Flange avulso em ferro fundido, classe PN-10, DN= 250mm | UN | 570.2
46.18.140 | Flange avulso em ferro fundido, classe PN-10, DN= 300mm | UN | 725.68
46.18.168 | Curva de 90° em ferro fundido com flanges, classe PN-10, DN= 50mm | UN | 332.07
46.18.170 | Curva de 90° em ferro fundido, com flanges, classe PN-10, DN= 80mm | UN | 359.63
46.18.180 | Curva de 90° em ferro fundido, com flanges, classe PN-10, DN= 100mm | UN | 428.75
46.18.190 | Curva de 90° em ferro fundido, com flanges, classe PN-10, DN= 150mm | UN | 672.29
46.18.410 | Te em ferro fundido, com flanges, classe PN-10, DN= 80mm, com derivação de 80mm | UN | 559.63
46.18.420 | Te em ferro fundido, com flanges, classe PN-10, DN= 100mm, com derivações de 80 até 100mm | UN | 661.03
46.18.430 | Te em ferro fundido, com flanges, classe PN-10, DN= 150mm, com derivações de 80 até 150mm | UN | 1156.22
46.18.560 | Junta Gibault em ferro fundido, DN= 80mm, completa | UN | 318.73
46.18.570 | Junta Gibault em ferro fundido, DN= 100 mm, completa | UN | 363.94
46.19 | Tubulacao flangeada em ferro ductil para redes de saneamento.
46.19.500 | Redução excêntrica em ferro fundido, com flanges, classe PN-10, DN= 100mm x 80mm | UN | 483.26
46.19.510 | Redução excêntrica em ferro fundido, com flanges, classe PN-10, DN= 150mm x 80/100mm | UN | 653.32
46.19.520 | Redução excêntrica em ferro fundido, com flanges, classe PN-10, DN= 200mm x 100/150mm | UN | 906.71
46.19.530 | Redução excêntrica em ferro fundido, com flanges, classe PN-10, DN= 250mm x 150/200mm | UN | 1451.84
46.19.590 | Redução concêntrica em ferro fundido, com flanges, classe PN-10, DN= 80 x 50mm | UN | 379.93
46.19.600 | Redução concêntrica em ferro fundido, com flanges, classe PN-10, DN= 100mm x 80mm | UN | 380.79
46.19.610 | Redução concêntrica em ferro fundido, com flanges, classe PN-10, DN= 150mm x 80/100mm | UN | 753.12
46.19.620 | Redução concêntrica em ferro fundido, com flanges, classe PN-10, DN= 200mm x 100/150mm | UN | 893.41
46.19.630 | Redução concêntrica em ferro fundido, com flanges, classe PN-10, DN= 250mm x 150/200mm | UN | 1297.33
46.20 | Reparos, conservacoes e complementos - GRUPO 46
46.20.010 | Assentamento de tubo de concreto com diâmetro até 600 mm | M | 59.05
46.20.020 | Assentamento de tubo de concreto com diâmetro de 700 até 1500 mm | M | 99.5
46.21 | Tubulacao em aco preto schedule
46.21.012 | Tubo de aço carbono preto sem costura Schedule 40, DN= 1´ - inclusive conexões | M | 135.41
46.21.036 | Tubo de aço carbono preto sem costura Schedule 40, DN= 1 1/4´ - inclusive conexões | M | 149.15
46.21.040 | Tubo de aço carbono preto sem costura Schedule 40, DN= 1 1/2´ - inclusive conexões | M | 164.96
46.21.046 | Tubo de aço carbono preto sem costura Schedule 40, DN= 2´ - inclusive conexões | M | 204.65
46.21.056 | Tubo de aço carbono preto sem costura Schedule 40, DN= 2 1/2´ - inclusive conexões | M | 294.13
46.21.060 | Tubo de aço carbono preto sem costura Schedule 40, DN= 3´ - inclusive conexões | M | 326.76
46.21.066 | Tubo de aço carbono preto sem costura Schedule 40, DN= 3 1/2´ - inclusive conexões | M | 391.49
46.21.080 | Tubo de aço carbono preto sem costura Schedule 40, DN= 4´ - inclusive conexões | M | 434.24
46.21.090 | Tubo de aço carbono preto sem costura Schedule 40, DN= 5´ - inclusive conexões | M | 572.43
46.21.100 | Tubo de aço carbono preto sem costura Schedule 40, DN= 6´ - inclusive conexões | M | 753.16
46.21.110 | Tubo de aço carbono preto sem costura Schedule 40, DN= 8´ - inclusive conexões | M | 1036.8
46.21.140 | Tubo de aço carbono preto com costura Schedule 40, DN= 10´ - inclusive conexões | M | 1170.23
46.21.150 | Tubo de aço carbono preto com costura Schedule 40, DN= 12´ - inclusive conexões | M | 1624.13
46.23 | Tubulacao em concreto para rede de esgoto sanitario
46.23.110 | Tubo de concreto classe EA-3, DN= 400 mm | M | 158.2
46.23.120 | Tubo de concreto classe EA-3, DN= 500 mm | M | 216
46.23.130 | Tubo de concreto classe EA-3, DN= 600 mm | M | 270
46.23.140 | Tubo de concreto classe EA-3, DN= 700 mm | M | 375.48
46.23.150 | Tubo de concreto classe EA-3, DN= 800 mm | M | 469.31
46.23.160 | Tubo de concreto classe EA-3, DN= 900 mm | M | 728.76
46.23.170 | Tubo de concreto classe EA-3, DN= 1000 mm | M | 663.36
46.23.180 | Tubo de concreto classe EA-3, DN= 1200 mm | M | 952.94
46.25 | Tubulação em CPVC
46.25.050 | Condutor em PVC 88mm, inclusive conexões - AP | M | 98.25
46.26 | Tubulacao em ferro fundido predial SMU - esgoto e pluvial
46.26.010 | Tubo em ferro fundido com ponta e ponta, predial SMU, DN= 50 mm | M | 184.63
46.26.020 | Tubo em ferro fundido com ponta e ponta, predial SMU, DN= 75 mm | M | 218.61
46.26.030 | Tubo em ferro fundido com ponta e ponta, predial SMU, DN= 100 mm | M | 272.67
46.26.040 | Tubo em ferro fundido com ponta e ponta, predial SMU, DN= 150 mm | M | 290.1
46.26.050 | Tubo em ferro fundido com ponta e ponta, predial SMU, DN= 200 mm | M | 613.2
46.26.060 | Junta de união em aço inoxidável para tubo em ferro fundido predial SMU, DN= 50 mm | UN | 110.52
46.26.070 | Junta de união em aço inoxidável para tubo em ferro fundido predial SMU, DN= 75 mm | UN | 128.95
46.26.080 | Junta de união em aço inoxidável para tubo em ferro fundido predial SMU, DN= 100 mm | UN | 152.8
46.26.090 | Junta de união em aço inoxidável para tubo em ferro fundido predial SMU, DN= 150 mm | UN | 264.92
46.26.100 | Junta de união em aço inoxidável para tubo em ferro fundido predial SMU, DN= 200 mm | UN | 422.01
46.26.110 | Conjunto de ancoragem para tubo em ferro fundido predial SMU, DN= 50 mm | CJ | 1304.57
46.26.120 | Conjunto de ancoragem para tubo em ferro fundido predial SMU, DN= 75 mm | CJ | 1305.6
46.26.130 | Conjunto de ancoragem para tubo em ferro fundido predial SMU, DN= 100 mm | CJ | 1346.55
46.26.136 | Conjunto de ancoragem para tubo em ferro fundido predial SMU, DN= 125 mm | CJ | 1401.55
46.26.140 | Conjunto de ancoragem para tubo em ferro fundido predial SMU, DN= 150 mm | CJ | 1830.61
46.26.150 | Conjunto de ancoragem para tubo em ferro fundido predial SMU, DN= 200 mm | CJ | 3145.25
46.26.200 | Tubo em ferro fundido com ponta e ponta, predial SMU, DN= 125 mm | M | 298.15
46.26.210 | Tubo em ferro fundido com ponta e ponta, predial SMU, DN= 250 mm | M | 887.35
46.26.400 | Joelho 45° em ferro fundido, predial SMU, DN= 50 mm | UN | 150.62
46.26.410 | Joelho 45° em ferro fundido, predial SMU, DN= 75 mm | UN | 208.92
46.26.420 | Joelho 45° em ferro fundido, predial SMU, DN= 100 mm | UN | 208.26
46.26.426 | Joelho 45° em ferro fundido, predial SMU, DN= 125 mm | UN | 295.25
46.26.430 | Joelho 45° em ferro fundido, predial SMU, DN= 150 mm | UN | 386.52
46.26.440 | Joelho 45° em ferro fundido, predial SMU, DN= 200 mm | UN | 828.37
46.26.460 | Joelho 88° em ferro fundido, predial SMU, DN= 50 mm | UN | 215.51
46.26.470 | Joelho 88° em ferro fundido, predial SMU, DN= 75 mm | UN | 196.55
46.26.480 | Joelho 88° em ferro fundido, predial SMU, DN= 100 mm | UN | 239.89
46.26.490 | Joelho 88° em ferro fundido, predial SMU, DN= 150 mm | UN | 475.78
46.26.500 | Joelho 88° em ferro fundido, predial SMU, DN= 200 mm | UN | 656.13
46.26.510 | Junção 45° em ferro fundido, predial SMU, DN= 50 x 50 mm | UN | 257.01
46.26.516 | Junção 45° em ferro fundido, predial SMU, DN= 75 x 50 mm | UN | 294.08
46.26.520 | Junção 45° em ferro fundido, predial SMU, DN= 75 x 75 mm | UN | 321.05
46.26.540 | Junção 45° em ferro fundido, predial SMU, DN= 100 x 75 mm | UN | 387.92
46.26.550 | Junção 45° em ferro fundido, predial SMU, DN= 100 x 100 mm | UN | 409.41
46.26.560 | Junção 45° em ferro fundido, predial SMU, DN= 150 x 150 mm | UN | 967.91
46.26.580 | Junta de união em aço inoxidável para tubo em ferro fundido predial SMU, DN= 125 mm | UN | 248.95
46.26.590 | Junta de união em aço inoxidável para tubo em ferro fundido predial SMU, DN= 250 mm | UN | 642.72
46.26.600 | Redução excêntrica em ferro fundido, predial SMU, DN= 75 x 50 mm | UN | 174.03
46.26.610 | Redução excêntrica em ferro fundido, predial SMU, DN= 100 x 75 mm | UN | 225.33
46.26.612 | Redução excêntrica em ferro fundido, predial SMU, DN= 125 x 75 mm | UN | 286.64
46.26.614 | Redução excêntrica em ferro fundido, predial SMU, DN= 125 x 100 mm | UN | 297.32
46.26.616 | Redução excêntrica em ferro fundido, predial SMU, DN= 150 x 75 mm | UN | 645.4
46.26.632 | Redução excêntrica em ferro fundido, predial SMU, DN= 150 x 100 mm | UN | 628.48
46.26.634 | Redução excêntrica em ferro fundido, predial SMU, DN= 150 x 125 mm | UN | 564.97
46.26.636 | Redução excêntrica em ferro fundido, predial SMU, DN= 200 x 125 mm | UN | 681.04
46.26.640 | Redução excêntrica em ferro fundido, predial SMU, DN= 200 x 150 mm | UN | 681.29
46.26.690 | Redução excêntrica em ferro fundido, predial SMU, DN= 250 x 200 mm | UN | 1290.72
46.26.700 | Te de visita em ferro fundido, predial SMU, DN= 75 mm | UN | 564.33
46.26.710 | Te de visita em ferro fundido, predial SMU, DN= 100 mm | UN | 829.23
46.26.720 | Te de visita em ferro fundido, predial SMU, DN= 125 mm | UN | 1205.04
46.26.730 | Te de visita em ferro fundido, predial SMU, DN= 150 mm | UN | 1591.46
46.26.740 | Te de visita em ferro fundido, predial SMU, DN= 200 mm | UN | 3082.77
46.26.800 | Abraçadeira dentada para travamento em aço inoxidável, com parafuso de aço zincado, para tubo em ferro fundido predial SMU, DN= 50 mm | UN | 393.42
46.26.810 | Abraçadeira dentada para travamento em aço inoxidável, com parafuso de aço zincado, para tubo em ferro fundido predial SMU, DN= 75 mm | UN | 401.86
46.26.820 | Abraçadeira dentada para travamento em aço inoxidável, com parafuso de aço zincado, para tubo em ferro fundido predial SMU, DN= 100 mm | UN | 655.4
46.26.825 | Abraçadeira dentada para travamento em aço inoxidável, com parafuso de aço zincado, para tubo em ferro fundido predial SMU, DN= 125 mm | UN | 551.19
46.26.830 | Abraçadeira dentada para travamento em aço inoxidável, com parafuso de aço zincado, para tubo em ferro fundido predial SMU, DN= 150 mm | UN | 622.32
46.26.840 | Tampão simples em ferro fundido, predial SMU, DN= 150 mm | UN | 366.46
46.26.843 | Tampão simples em ferro fundido, predial SMU, DN= 200 mm | UN | 744.19
46.26.900 | Junção 45° em ferro fundido, predial SMU, DN= 125 x 100 mm | UN | 752.07
46.26.910 | Junção 45° em ferro fundido, predial SMU, DN= 150 x 100 mm | UN | 1095.8
46.26.920 | Junção 45° em ferro fundido, predial SMU, DN= 200 x 100 mm | UN | 1987.68
46.26.930 | Junção 45° em ferro fundido, predial SMU, DN= 200 x 200 mm | UN | 3612.93
46.27 | Tubulacao em cobre, para sistema de ar condicionado
46.27.050 | Tubo de cobre flexível, espessura 1/32" - diâmetro 3/16", inclusive conexões | M | 17
46.27.060 | Tubo de cobre flexível, espessura 1/32" - diâmetro 1/4", inclusive conexões | M | 20.49
46.27.070 | Tubo de cobre flexível, espessura 1/32" - diâmetro 5/16", inclusive conexões | M | 23.34
46.27.080 | Tubo de cobre flexível, espessura 1/32" - diâmetro 3/8", inclusive conexões | M | 31.76
46.27.090 | Tubo de cobre flexível, espessura 1/32" - diâmetro 1/2", inclusive conexões | M | 39.39
46.27.100 | Tubo de cobre flexível, espessura 1/32" - diâmetro 5/8", inclusive conexões | M | 48.03
46.27.110 | Tubo de cobre flexível, espessura 1/32" - diâmetro 3/4", inclusive conexões | M | 52.73
46.32 | Tubulacao em cobre rigido, para sistema VRF de ar condicionado
46.32.001 | Tubo de cobre sem costura, rígido, espessura 1/16" - diâmetro 3/8", inclusive conexões | M | 65.77
46.32.002 | Tubo de cobre sem costura, rígido, espessura 1/16" - diâmetro 1/2", inclusive conexões | M | 86.09
46.32.003 | Tubo de cobre sem costura, rígido, espessura 1/16" - diâmetro 5/8", inclusive conexões | M | 107.44
46.32.004 | Tubo de cobre sem costura, rígido, espessura 1/16" - diâmetro 3/4", inclusive conexões | M | 123.8
46.32.005 | Tubo de cobre sem costura, rígido, espessura 1/16" - diâmetro 7/8", inclusive conexões | M | 150.51
46.32.006 | Tubo de cobre sem costura, rígido, espessura 1/16" - diâmetro 1", inclusive conexões | M | 170.58
46.32.007 | Tubo de cobre sem costura, rígido, espessura 1/16" - diâmetro 1.1/8", inclusive conexões | M | 190.97
46.32.008 | Tubo de cobre sem costura, rígido, espessura 1/16" - diâmetro 1.1/4", inclusive conexões | M | 220
46.32.009 | Tubo de cobre sem costura, rígido, espessura 1/16" - diâmetro 1.3/8", inclusive conexões | M | 228.55
46.32.010 | Tubo de cobre sem costura, rígido, espessura 1/16" - diâmetro 1.1/2", inclusive conexões | M | 253.61
46.32.011 | Tubo de cobre sem costura, rígido, espessura 1/16" - diâmetro 1.5/8", inclusive conexões | M | 273.24
46.33 | Tubulacao em PP - aguas pluviais / esgoto
46.33.001 | Tubo de esgoto em polipropileno de alta resistência - PP, DN= 40mm, preto, com união deslizante e guarnição elastomérica de duplo lábio | M | 61.47
46.33.002 | Tubo de esgoto em polipropileno de alta resistência - PP, DN= 50mm, preto, com união deslizante e guarnição elastomérica de duplo lábio | M | 70.51
46.33.003 | Tubo de esgoto em polipropileno de alta resistência - PP, DN= 63mm, preto, com união deslizante e guarnição elastomérica de duplo lábio | M | 76.79
46.33.004 | Tubo de esgoto em polipropileno de alta resistência - PP, DN= 110mm, preto, com união deslizante e guarnição elastomérica de duplo lábio | M | 149.18
46.33.020 | Joelho 45° em polipropileno de alta resistência, preto, tipo PB, DN= 40mm | UN | 23.22
46.33.021 | Joelho 45° em polipropileno de alta resistência - PP, preto, tipo PB, DN= 50mm | UN | 29.37
46.33.022 | Joelho 45° em polipropileno de alta resistência - PP, preto, tipo PB, DN= 63mm | UN | 35.17
46.33.023 | Joelho 45° em polipropileno de alta resistência - PP, preto, tipo PB, DN= 110mm | UN | 37.56
46.33.047 | Joelho 87°30' em polipropileno de alta resistência - PP, preto, tipo PB, DN= 40mm | UN | 23.66
46.33.048 | Joelho 87°30' em polipropileno de alta resistência - PP, preto, tipo PB, DN= 50mm | UN | 28.23
46.33.049 | Joelho 87°30' em polipropileno de alta resistência - PP, preto, tipo PB, DN= 63mm | UN | 37.08
46.33.074 | Joelho 87°30' em polipropileno de alta resistência - PP, preto, tipo PB, DN= 110mm, com base de apoio | UN | 72.4
46.33.102 | Luva dupla em polipropileno de alta resistência - PP, preto, DN= 40mm | UN | 26.52
46.33.103 | Luva dupla em polipropileno de alta resistência - PP, preto, DN= 50mm | UN | 29.9
46.33.104 | Luva dupla em polipropileno de alta resistência - PP, preto, DN= 63mm | UN | 39.65
46.33.105 | Luva dupla em polipropileno de alta resistência - PP, preto, DN= 110mm | UN | 55.75
46.33.116 | Luva de Redução em polipropileno de alta resistência - PP, preto, tipo PB, DN= 50x40mm | UN | 21.02
46.33.117 | Luva de Redução em polipropileno de alta resistência - PP, preto, tipo PB, DN= 63x50mm | UN | 34.02
46.33.118 | Luva de Redução em polipropileno de alta resistência - PP, preto, tipo PB, DN= 110x63mm | UN | 48.19
46.33.130 | Tê 87°30' simples em polipropileno de alta resistência - PP, preto, tipo PB, DN= 50x50mm | UN | 52.84
46.33.131 | Tê 87°30' simples em polipropileno de alta resistência - PP, preto, tipo PB, DN= 63x63mm | UN | 70.07
46.33.132 | Tê 87°30' simples em polipropileno de alta resistência - PP, preto, tipo PB, DN= 110x110mm | UN | 112.61
46.33.137 | Tê 87°30' simples de redução em polipropileno de alta resistência - PP, preto, tipo PB, DN= 110x63mm | UN | 89.59
46.33.140 | Tê 87°30' de inspeção em polipropileno de alta resistência - PP, preto (PxB), DN 110mm | UN | 272.68
46.33.149 | Junção 45° simples em polipropileno de alta resistência - PP, preto, tipo PB, DN= 50x50mm | UN | 45.88
46.33.150 | Junção 45° simples em polipropileno de alta resistência - PP, preto, tipo PB, DN= 63x63mm | UN | 52.86
46.33.151 | Junção 45° simples em polipropileno de alta resistência - PP, preto, tipo PB, DN= 110x110mm | UN | 89.09
46.33.159 | Junção 45° simples de redução em polipropileno de alta resistência - PP, preto, tipo PB, DN= 63x50mm | UN | 49.11
46.33.160 | Junção 45° simples de redução em polipropileno de alta resistência - PP, preto, tipo PB, DN= 110x50mm | UN | 80.15
46.33.161 | Junção 45° simples de redução em polipropileno de alta resistência - PP, preto, tipo PB, DN= 110x63mm | UN | 78.18
46.33.170 | Curva 87°30' em polipropileno de alta resistência - PP, preto, tipo PB, DN= 110mm | UN | 88.81
46.33.186 | Caixa sifonada de piso, em polipropileno de alta resistência PP, preto, DN=125mm, uma saída de 63mm | UN | 153.45
46.33.197 | Prolongamento para caixa sifonada em prolipropileno de alta resistência PP, preto, DN= 125mm | UN | 101.19
46.33.201 | Tampa tê de inspeção oval, em polipropileno de alta resistência preto (PxB), DN=110mm | UN | 80.04
46.33.206 | Tampão em polipropileno de alta resistência PP, preto (PxB), DN=63mm | UN | 22.36
46.33.207 | Tampão em polipropileno de alta resistência PP, preto (PxB), DN=110mm | UN | 43.65
46.33.210 | Porta marco para grelha de 12x12 cm, em prolipropileno de alta resistência PP, preto | UN | 54.15
46.33.211 | Marco de bronze com grelha em aço inoxidável de 12x12cm | CJ | 92.91
47 | VALVULAS E APARELHOS DE MEDICAO E CONTROLE PARA LIQUIDOS E GASES |  |  | x
47.01 | Registro e / ou valvula em latao fundido sem acabamento
47.01.010 | Registro de gaveta em latão fundido sem acabamento, DN= 1/2´ | UN | 53.51
47.01.020 | Registro de gaveta em latão fundido sem acabamento, DN= 3/4´ | UN | 71.21
47.01.030 | Registro de gaveta em latão fundido sem acabamento, DN= 1´ | UN | 87.88
47.01.040 | Registro de gaveta em latão fundido sem acabamento, DN= 1 1/4´ | UN | 111.72
47.01.050 | Registro de gaveta em latão fundido sem acabamento, DN= 1 1/2´ | UN | 137.02 | x
47.01.060 | Registro de gaveta em latão fundido sem acabamento, DN= 2´ | UN | 182.21
47.01.070 | Registro de gaveta em latão fundido sem acabamento, DN= 2 1/2´ | UN | 389.9
47.01.080 | Registro de gaveta em latão fundido sem acabamento, DN= 3´ | UN | 595.09
47.01.090 | Registro de gaveta em latão fundido sem acabamento, DN= 4´ | UN | 988.08
47.01.130 | Registro de pressão em latão fundido sem acabamento, DN= 3/4´ | UN | 91.65
47.01.170 | Válvula de esfera monobloco em latão, passagem plena, acionamento com alavanca, DN= 1/2´ | UN | 42.44
47.01.180 | Válvula de esfera monobloco em latão, passagem plena, acionamento com alavanca, DN= 3/4´ | UN | 75.91
47.01.190 | Válvula de esfera monobloco em latão, passagem plena, acionamento com alavanca, DN= 1´ | UN | 86.08
47.01.191 | Válvula de esfera monobloco em latão, passagem plena, acionamento com alavanca, DN= 1.1/4´ | UN | 116.89
47.01.210 | Válvula de esfera monobloco em latão, passagem plena, acionamento com alavanca, DN= 2´ | UN | 244.62 | x
47.01.220 | Válvula de esfera monobloco em latão, passagem plena, acionamento com alavanca, DN= 4´ | UN | 1193.69
47.02 | Registro e / ou valvula em latao fundido com acabamento cromado
47.02.010 | Registro de gaveta em latão fundido cromado com canopla, DN= 1/2´ - linha especial | UN | 111.09
47.02.020 | Registro de gaveta em latão fundido cromado com canopla, DN= 3/4´ - linha especial | UN | 102.74 | x
47.02.030 | Registro de gaveta em latão fundido cromado com canopla, DN= 1´ - linha especial | UN | 129.49
47.02.040 | Registro de gaveta em latão fundido cromado com canopla, DN= 1 1/4´ - linha especial | UN | 159.42
47.02.050 | Registro de gaveta em latão fundido cromado com canopla, DN= 1 1/2´ - linha especial | UN | 151.82
47.02.100 | Registro de pressão em latão fundido cromado com canopla, DN= 1/2´ - linha especial | UN | 103.8
47.02.110 | Registro de pressão em latão fundido cromado com canopla, DN= 3/4´ - linha especial | UN | 98.23
47.02.200 | Registro regulador de vazão para chuveiro e ducha em latão cromado com canopla, DN= 1/2´ | UN | 74.54
47.02.210 | Registro regulador de vazão para torneira, misturador e bidê, em latão cromado com canopla, DN= 1/2´ | UN | 85.9
47.04 | Valvula de descarga ou para acionamento de metais sanitarios
47.04.020 | Válvula de descarga com registro próprio, duplo acionamento limitador de fluxo, DN= 1 1/4´ | UN | 398.64
47.04.030 | Válvula de descarga com registro próprio, DN= 1 1/4´ | UN | 344.29
47.04.040 | Válvula de descarga com registro próprio, DN= 1 1/2´ | UN | 336.88
47.04.050 | Válvula de descarga antivandalismo, DN= 1 1/2´ | UN | 450.86
47.04.080 | Válvula de descarga externa, tipo alavanca com registro próprio, DN= 1 1/4´ e DN= 1 1/2´ | UN | 1071.54
47.04.090 | Válvula de mictório antivandalismo, DN= 3/4´ | UN | 493.71
47.04.100 | Válvula de mictório padrão, vazão automática, DN= 3/4´ | UN | 337.83
47.04.110 | Válvula de acionamento hidromecânico para piso | UN | 854.11
47.04.120 | Válvula de acionamento hidromecânico para ducha, em latão cromado, DN= 3/4´ | UN | 451.48
47.04.180 | Válvula de descarga com registro próprio, duplo acionamento limitador de fluxo, DN = 1 1/2´ | UN | 386.26
47.05 | Registro e / ou valvula em bronze
47.05.010 | Válvula de retenção horizontal em bronze, DN= 3/4´ | UN | 115.07
47.05.020 | Válvula de retenção horizontal em bronze, DN= 1´ | UN | 133.52
47.05.030 | Válvula de retenção horizontal em bronze, DN= 1 1/4´ | UN | 182.31
47.05.040 | Válvula de retenção horizontal em bronze, DN= 1 1/2´ | UN | 210.17
47.05.050 | Válvula de retenção horizontal em bronze, DN= 2´ | UN | 279.19
47.05.060 | Válvula de retenção horizontal em bronze, DN= 2 1/2´ | UN | 464.99
47.05.070 | Válvula de retenção horizontal em bronze, DN= 3´ | UN | 558.89
47.05.080 | Válvula de retenção horizontal em bronze, DN= 4´ | UN | 958.95
47.05.100 | Válvula de retenção vertical em bronze, DN= 1´ | UN | 99.39
47.05.110 | Válvula de retenção vertical em bronze, DN= 1 1/4´ | UN | 129.34
47.05.120 | Válvula de retenção vertical em bronze, DN= 1 1/2´ | UN | 157.87
47.05.130 | Válvula de retenção vertical em bronze, DN= 2´ | UN | 213.92
47.05.140 | Válvula de retenção vertical em bronze, DN= 2 1/2´ | UN | 343.03
47.05.150 | Válvula de retenção vertical em bronze, DN= 3´ | UN | 504.6
47.05.160 | Válvula de retenção vertical em bronze, DN= 4´ | UN | 858.62
47.05.170 | Válvula de retenção de pé com crivo em bronze, DN= 1´ | UN | 93.65
47.05.180 | Válvula de retenção de pé com crivo em bronze, DN= 1 1/4´ | UN | 123.94
47.05.190 | Válvula de retenção de pé com crivo em bronze, DN= 1 1/2´ | UN | 148.44
47.05.200 | Válvula de retenção de pé com crivo em bronze, DN= 2´ | UN | 194.73
47.05.210 | Válvula de retenção de pé com crivo em bronze, DN= 2 1/2´ | UN | 302.11
47.05.220 | Válvula de gaveta em bronze, com haste não ascendente, classe 125 libras para vapor e classe 200 libras para água, óleo e gás, DN= 6´ | UN | 6148.53
47.05.230 | Válvula de gaveta em bronze, com haste não ascendente, classe 125 libras para vapor e classe 200 libras para água, óleo e gás, DN= 2´ | UN | 178.48
47.05.240 | Válvula globo em bronze, classe 125 libras para vapor e classe 200 libras para água, óleo e gás, DN= 2´ | UN | 466.92
47.05.260 | Válvula de retenção de pé com crivo em bronze, DN= 3´ | UN | 440.25
47.05.270 | Válvula de retenção de pé com crivo em bronze, DN= 4´ | UN | 849.5
47.05.280 | Válvula globo angular de 45° em bronze, DN= 2 1/2´ | UN | 357.94
47.05.290 | Válvula de gaveta em bronze, haste ascendente, classe 150 libras para vapor saturado e 300 libras para água, óleo e gás, DN= 1/2´ | UN | 140.28
47.05.296 | Válvula de gaveta em bronze, haste ascendente, classe 150 libras para vapor saturado e 300 libras para água, óleo e gás, DN= 4´ | UN | 5471.64
47.05.300 | Válvula de gaveta em bronze, haste não ascendente, classe 150 libras para vapor saturado e 300 libras para água, óleo e gás, DN= 4´ | UN | 1981.23
47.05.310 | Válvula de gaveta em bronze, haste não ascendente, classe 150 libras para vapor saturado e 300 libras para água, óleo e gás, DN= 2´ | UN | 389.54
47.05.340 | Válvula globo em bronze, classe 150 libras para vapor saturado e 300 libras para água, óleo e gás, DN= 3/4´ | UN | 201.16
47.05.350 | Válvula globo em bronze, classe 150 libras para vapor saturado e 300 libras para água, óleo e gás, DN= 1´ | UN | 266.03
47.05.360 | Válvula globo em bronze, classe 150 libras para vapor saturado e 300 libras para água, óleo e gás, DN= 1 1/2´ | UN | 521.56
47.05.370 | Válvula globo em bronze, classe 150 libras para vapor saturado e 300 libras para água, óleo e gás, DN= 2´ | UN | 638.32
47.05.390 | Válvula globo em bronze, classe 150 libras para vapor saturado e 300 libras para água, óleo e gás, DN= 2 1/2´ | UN | 987.16
47.05.392 | Válvula globo em bronze, classe 150 libras para vapor saturado e 300 libras para água, óleo e gás, DN= 3´ | UN | 2257.79
47.05.394 | Válvula globo em bronze, classe 150 libras para vapor saturado e 300 libras para água, óleo e gás, DN= 4´ | UN | 5066.94
47.05.398 | Válvula de gaveta em bronze, haste não ascendente, classe 125 libras para vapor e classe 200 libras para água, óleo e gás, DN= 3/4´ | UN | 77.82
47.05.400 | Válvula de gaveta em bronze, haste não ascendente, classe 125 libras para vapor e classe 200 libras para água, óleo e gás, DN= 1´ | UN | 96.46
47.05.406 | Válvula de gaveta em bronze, haste não ascendente, classe 125 libras para vapor e classe 200 libras para água, óleo e gás, DN= 1.1/4´ | UN | 114.48
47.05.410 | Válvula de gaveta em bronze, haste não ascendente, classe 125 libras para vapor e classe 200 libras para água, óleo e gás, DN= 1 1/2´ | UN | 125.17
47.05.420 | Válvula de gaveta em bronze, haste não ascendente, classe 125 libras para vapor e classe 200 libras para água, óleo e gás, DN= 2 1/2´ | UN | 440.92
47.05.430 | Válvula de gaveta em bronze, haste não ascendente, classe 125 libras para vapor e classe 200 libras para água, óleo e gás, DN= 3´ | UN | 638.59
47.05.450 | Válvula redutora de pressão de ação direta em bronze, extremidade roscada, para água, ar, óleo e gás, PE= 200 psi e PS= 20 à 90 psi, DN= 1 1/4´ | UN | 5642.16
47.05.460 | Válvula redutora de pressão de ação direta em bronze, extremidade roscada, para água, ar, óleo e gás, PE= 200 psi e PS= 20 à 90 psi, DN= 2´ | UN | 5862.57
47.05.580 | Válvula de gaveta em bronze com fecho rápido, DN= 1 1/2´ | UN | 511.8
47.06 | Registro e / ou valvula em ferro fundido
47.06.030 | Válvula de gaveta em ferro fundido, haste ascendente com flange, classe 125 libras, DN= 2´ | UN | 1367.44
47.06.040 | Válvula de retenção de pé com crivo em ferro fundido, flangeada, DN= 6´ | UN | 1896.52
47.06.041 | Válvula de retenção de pé com crivo em ferro fundido, flangeada, DN= 8´ | UN | 2947.58
47.06.050 | Válvula de retenção tipo portinhola dupla em ferro fundido, DN= 6´ | UN | 1435.27
47.06.051 | Válvula de retenção tipo portinhola simples em ferro fundido, flangeada, DN= 6´ | UN | 2997.49
47.06.060 | Válvula de gaveta em ferro fundido com bolsa, DN= 150 mm | UN | 1802.17
47.06.070 | Válvula de gaveta em ferro fundido com bolsa, DN= 200 mm | UN | 3185.62
47.06.080 | Válvula de retenção tipo portinhola simples em ferro fundido, DN= 4´ | UN | 1100.15
47.06.090 | Válvula de retenção tipo portinhola dupla em ferro fundido, DN= 4´ | UN | 814.37
47.06.100 | Válvula de segurança em ferro fundido rosqueada com pressão de ajuste 0,4 até 0,75kgf/cm², DN= 2´ | UN | 6139.07
47.06.110 | Válvula de segurança em ferro fundido rosqueada com pressão de ajuste 6,1 até 10,0kgf/cm², DN= 3/4´ | UN | 3272.32
47.06.180 | Válvula de gaveta em ferro fundido com bolsa, DN= 100mm | UN | 1104.19
47.06.310 | Visor de fluxo com janela simples, corpo em ferro fundido ou aço carbono, DN = 1´ | UN | 1138.01
47.06.320 | Válvula de governo (retenção e alarme) completa, corpo em ferro fundido, classe 125 libras, DN= 4´ | UN | 8962.79
47.06.330 | Válvula de gaveta em ferro fundido, haste ascendente com flange, classe 125 libras, DN= 4´ | UN | 2154.3
47.06.340 | Válvula de gaveta em ferro fundido, haste ascendente com flange, classe 125 libras, DN= 6´ | UN | 3144.02
47.06.350 | Válvula de retenção vertical em ferro fundido com flange, classe 125 libras, DN= 4´ | UN | 2138.49
47.07 | Registro e / ou valvula em aco carbono fundido
47.07.010 | Válvula de esfera em aço carbono fundido, passagem plena, classe 150 libras para vapor e classe 600 libras para água, óleo e gás, DN= 1/2´ | UN | 104.77
47.07.020 | Válvula de esfera em aço carbono fundido, passagem plena, classe 150 libras para vapor e classe 600 libras para água, óleo e gás, DN= 3/4´ | UN | 147.5
47.07.030 | Válvula de esfera em aço carbono fundido, passagem plena, classe 150 libras para vapor e classe 600 libras para água, óleo e gás, DN= 1´ | UN | 178.23
47.07.031 | Válvula de esfera em aço carbono fundido, passagem plena, classe 150 libras para vapor e classe 600 libras para água, óleo e gás, DN= 1.1/4´ | UN | 257.1
47.07.090 | Válvula de esfera em aço carbono fundido, passagem plena, extremidades rosqueáveis, classe 300 libras para vapor saturado, DN= 2´ | UN | 545.19
47.09 | Registro e / ou valvula em aco carbono forjado
47.09.010 | Válvula globo em aço carbono forjado, classe 800 libras para vapor e classe 2000 libras para água, óleo e gás, DN= 3/4´ | UN | 411.18
47.09.020 | Válvula globo em aço carbono forjado, classe 800 libras para vapor e classe 2000 libras para água, óleo e gás, DN= 1´ | UN | 563.25
47.09.030 | Válvula globo em aço carbono forjado, classe 800 libras para vapor e classe 2000 libras para água, óleo e gás, DN= 1 1/2´ | UN | 989.63
47.09.040 | Válvula globo em aço carbono forjado, classe 800 libras para vapor e classe 2000 libras para água, óleo e gás, DN= 2´ | UN | 1391.56
47.10 | Registro e / ou valvula em aco inoxidavel forjado
47.10.010 | Purgador termodinâmico com filtro incorporado, em aço inoxidável forjado, pressão de 0,25 a 42 kg/cm², temperatura até 425°C, DN= 1/2´ | UN | 719.31
47.11 | Aparelho de medicao e controle
47.11.021 | Pressostato diferencial ajustável mecânico, montagem inferior com diâmetro de 1/2" e/ou 1/4", faixa de operação até 16 bar | UN | 539.61
47.11.080 | Termômetro bimetálico, mostrador com 4´, saída angular, escala 0-100°C | UN | 181.77
47.11.100 | Manômetro com mostrador de 4´, escalas: 0-4 / 0-7 / 0-10 / 0-17 / 0-21 / 0-28 kg/cm² | UN | 201.28
47.11.111 | Pressostato diferencial ajustável, caixa à prova de água, unidade sensora em aço inoxidável 316, faixa de operação entre 1,4 a 14 bar, para fluídos corrosivos, DN=1/2´ | UN | 7513.8
47.12 | Registro e / ou valvula em ferro ductil
47.12.040 | Válvula de gaveta em ferro dúctil com flanges, classe PN-10, DN= 200mm | UN | 3107.52
47.12.270 | Válvula de gaveta em ferro dúctil com flanges, classe PN-10, DN= 80mm | UN | 1199.09
47.12.280 | Válvula globo auto-operada hidraulicamente, em ferro dúctil, classe PN-10/16, DN= 50mm | UN | 1331.99
47.12.290 | Válvula globo auto-operada hidraulicamente, comandada por solenóide, em ferro dúctil, classe PN-10, DN= 50mm | UN | 1790.01
47.12.300 | Válvula globo auto-operada hidraulicamente, comandada por solenóide, em ferro dúctil, classe PN-10, DN= 100mm | UN | 2597.93
47.12.310 | Válvula de gaveta em ferro dúctil com flanges, classe PN-10, DN= 300mm | UN | 6546.64
47.12.320 | Válvula de gaveta em ferro dúctil com flanges, classe PN-10, DN= 100mm | UN | 1298.73
47.12.330 | Válvula de gaveta em ferro dúctil com flanges, classe PN-10, DN= 150mm | UN | 1954.16
47.12.340 | Ventosa simples rosqueada em ferro dúctil, classe PN-25, DN= 3/4´ | UN | 888.06
47.12.350 | Ventosa de tríplice função em ferro dúctil flangeada, classe PN-10/16/25, DN= 50mm | UN | 2417.56
47.14 | Registro e / ou valvula em PVC rigido ou ABS
47.14.020 | Registro de pressão em PVC rígido, soldável, DN= 25mm (3/4´) | UN | 31.34
47.14.200 | Registro regulador de vazão para torneira, misturador e bidê, em ABS com canopla, DN= 1/2´ | UN | 62.7
47.20 | Reparos, conservacoes e complementos - GRUPO 47
47.20.010 | Pigtail em latão para manômetro, DN= 1/2´ | UN | 116.26
47.20.020 | Filtro ´Y´ em bronze para gás combustível, DN= 2´ | UN | 464.73
47.20.030 | Filtro ´Y´ em ferro fundido, classe 125 libras para vapor saturado, com extremidades rosqueáveis, DN= 2´ | UN | 541.19
47.20.070 | Pigtail flexível, revestido com borracha sintética resistente, DN= 7/16´ comprimento até 1,00 m | UN | 43.19
47.20.080 | Regulador de primeiro estágio de alta pressão até 2 kgf/cm², vazão de 90 kg GLP/hora | UN | 764.18
47.20.100 | Regulador de primeiro estágio de alta pressão até 1,3 kgf/cm², vazão de 50 kg GLP/hora | UN | 373.76
47.20.120 | Regulador de segundo estágio para gás, uso industrial, vazão até 12 kg GLP/hora | UN | 109.16
47.20.181 | Filtro Y em aço carbono, classe 150 libras, conexões flangeadas, DN= 4´ | UN | 4471.22
47.20.190 | Chave de fluxo tipo palheta para tubulação de líquidos | UN | 108.24
47.20.300 | Chave de fluxo de água com retardo para tubulações com diâmetro nominal de 1´ a 6´ - conexão BSP | UN | 519.86
47.20.320 | Filtro ´Y´ corpo em bronze, pressão de serviço até 20,7 bar (PN 20), DN= 1 1/2´ | UN | 327.46
47.20.330 | Filtro ´Y´ corpo em bronze, pressão de serviço até 20,7 bar (PN 20), DN= 2´ | UN | 382.15
48 | RESERVATORIO E TANQUE PARA LIQUIDOS E GASES |  |  | x
48.02 | Reservatorio em material sintetico
48.02.008 | Reservatório de fibra de vidro - capacidade de 15.000 litros | UN | 7618.05
48.02.009 | Reservatório de fibra de vidro - capacidade de 20.000 litros | UN | 11265.72
48.02.204 | Reservatório em polietileno com tampa de encaixar - capacidade de 2.000 litros | UN | 1250.45 | x
48.02.205 | Reservatório em polietileno com tampa de encaixar - capacidade de 3.000 litros | UN | 1988.82 | x
48.02.206 | Reservatório em polietileno com tampa de encaixar - capacidade de 5.000 litros | UN | 3196.44 | x
48.02.207 | Reservatório em polietileno com tampa de encaixar - capacidade de 10.000 litros | UN | 5572.16 | x
48.02.300 | Reservatório em polietileno de alta densidade (cisterna) com antioxidante e proteção contra raios ultravioleta (UV) - capacidade de 5.000 litros | UN | 8513.52
48.02.310 | Reservatório em polietileno de alta densidade (cisterna) com antioxidante e proteção contra raios ultravioleta (UV) - capacidade de 10.000 litros | UN | 15279.81
48.02.400 | Reservatório em polietileno com tampa de rosca - capacidade de 1.000 litros | UN | 994.34
48.02.401 | Reservatório em polietileno com tampa de rosca - capacidade de 500 litros | UN | 658.24
48.03 | Reservatorio metalico
48.03.010 | Reservatório metálico cilíndrico horizontal - capacidade de 1.000 litros | CJ | 3720.51
48.03.112 | Reservatório metálico cilíndrico horizontal - capacidade de 3.000 litros | CJ | 6359.43
48.03.130 | Reservatório metálico cilíndrico horizontal - capacidade de 5.000 litros | CJ | 8996.87
48.03.138 | Reservatório metálico cilíndrico horizontal - capacidade de 10.000 litros | CJ | 16997.41
48.04 | Reservatorio em concreto
48.04.381 | Reservatório em concreto armado cilíndrico, vertical, bipartido, método construtivo em formas deslizantes, diâmetro interno de 3,50m a 4,00m, altura de 15,00m a 25,00m | M | 19759.64
48.04.391 | Reservatório em concreto armado cilíndrico, vertical, bipartido, método construtivo em formas deslizantes, diâmetro interno de 5,5m a 6,00m, altura de 25,00m a 30,00m | M | 40192.09
48.05 | Torneira de boia
48.05.010 | Torneira de boia, DN= 3/4´ | UN | 96.42
48.05.020 | Torneira de boia, DN= 1´ | UN | 121.96 | x
48.05.030 | Torneira de boia, DN= 1 1/4´ | UN | 239.73
48.05.040 | Torneira de boia, DN= 1 1/2´ | UN | 252.45
48.05.050 | Torneira de boia, DN= 2´ | UN | 342.8
48.05.052 | Torneira de boia, DN= 2 1/2´ | UN | 1336.5
48.05.070 | Torneira de boia, tipo registro automático de entrada, DN= 3´ | UN | 1811.5
48.20 | Reparos, conservacoes e complementos - GRUPO 48
48.20.020 | Limpeza de caixa d´água até 1.000 litros | UN | 50.61
48.20.040 | Limpeza de caixa d´água de 1.001 até 10.000 litros | UN | 134.96
48.20.060 | Limpeza de caixa d´água acima de 10.000 litros | UN | 303.66
49 | CAIXA, RALO, GRELHA E ACESSORIO HIDRAULICO |  |  | x
49.01 | Caixas sifonadas de PVC rigido
49.01.016 | Caixa sifonada de PVC rígido de 100 x 100 x 50 mm, com grelha | UN | 79.98
49.01.020 | Caixa sifonada de PVC rígido de 100 x 150 x 50 mm, com grelha | UN | 94.09
49.01.030 | Caixa sifonada de PVC rígido de 150 x 150 x 50 mm, com grelha | UN | 105.82 | x
49.01.040 | Caixa sifonada de PVC rígido de 150 x 185 x 75 mm, com grelha | UN | 115.24
49.01.050 | Caixa sifonada de PVC rígido de 250 x 172 x 50 mm, com tampa cega | UN | 133.91
49.01.070 | Caixa sifonada de PVC rígido de 250 x 230 x 75 mm, com tampa cega | UN | 153.06
49.03 | Caixa de gordura
49.03.020 | Caixa de gordura em alvenaria, 600 x 600 x 600 mm | UN | 293.81 | x
49.03.022 | Caixa de gordura premoldada com tampa - capacidade 18 litros | UN | 117.13
49.03.036 | Caixa de gordura em PVC com tampa reforçada - capacidade 19 litros | UN | 454.23 | x
49.04 | Ralo em PVC rigido
49.04.010 | Ralo seco em PVC rígido de 100 x 40 mm, com grelha | UN | 76.95
49.05 | Ralo em ferro fundido
49.05.020 | Ralo seco em ferro fundido, 100 x 165 x 50 mm, com grelha metálica saída vertical | UN | 186.04
49.05.040 | Ralo sifonado em ferro fundido de 150 x 240 x 75 mm, com grelha | UN | 546.25
49.06 | Grelhas e tampas
49.06.010 | Grelha hemisférica em ferro fundido de 4´ | UN | 16.59 | x
49.06.020 | Grelha em ferro fundido para caixas e canaletas | M2 | 1228.32
49.06.030 | Grelha hemisférica em ferro fundido de 3´ | UN | 11.46 | x
49.06.072 | Grelha articulada em ferro fundido tipo boca de leão | UN | 366.76
49.06.080 | Grelha hemisférica em ferro fundido de 6´ | UN | 38.07
49.06.110 | Grelha hemisférica em ferro fundido de 2´ | UN | 12.13
49.06.160 | Grelha quadriculada em ferro fundido para caixas e canaletas | M2 | 1215.9
49.06.170 | Grelha em alumínio fundido para caixas e canaletas - linha comercial | M2 | 1316.22
49.06.190 | Grelha pré-moldada em concreto, com furos redondos, 79,5 x 24,5 x 8 cm | UN | 95.04
49.06.200 | Captador pluvial em aço inoxidável e grelha em alumínio, com mecanismo anti-vórtice, DN= 50 mm | UN | 4183.08
49.06.210 | Captador pluvial em aço inoxidável e grelha em alumínio, com mecanismo anti-vórtice, DN= 75 mm | UN | 5242.25
49.06.400 | Tampão em ferro fundido, diâmetro de 600 mm, classe B 125 (ruptura > 125 kN) | UN | 453.52
49.06.410 | Tampão em ferro fundido, diâmetro de 600 mm, classe C 250 (ruptura > 250 kN) | UN | 448.28
49.06.420 | Tampão em ferro fundido, diâmetro de 600 mm, classe D 400 (ruptura> 400 kN) | UN | 478.29
49.06.430 | Tampão em ferro fundido de 300 x 300 mm, classe B 125 (ruptura > 125 kN) | UN | 197.91
49.06.440 | Tampão em ferro fundido de 400 x 400 mm, classe B 125 (ruptura > 125 kN) | UN | 270.21
49.06.450 | Tampão em ferro fundido de 500 x 500 mm, classe B 125 (ruptura > 125 kN) | UN | 366.3
49.06.460 | Tampão em ferro fundido de 600 x 600 mm, classe B 125 (ruptura > 125 kN) | UN | 441.42
49.06.480 | Tampão em ferro fundido com tampa articulada, de 400 x 600 mm, classe 15 (ruptura > 1500 kg) | UN | 357.78
49.06.486 | Tampão em ferro fundido com tampa articulada, de 900 mm, classe D 400 (ruptura > 400kN | UN | 1621.25
49.06.550 | Grelha com calha e cesto coletor para piso em aço inoxidável, largura de 15 cm | M | 995.41
49.06.560 | Grelha com calha e cesto coletor para piso em aço inoxidável, largura de 20 cm | M | 1645.85
49.08 | Caixa de passagem e inspecao
49.08.250 | Caixa de areia em PVC, diâmetro nominal de 100 mm | UN | 393.68
49.11 | Canaletas e afins
49.11.130 | Canaleta com grelha em alumínio, largura de 80 mm | M | 397.97
49.11.140 | Canaleta com grelha em alumínio, saída central / vertical, largura de 46 mm | M | 265.27
49.11.141 | Canaleta com grelha abre-fecha, em alumínio, saída central ou vertical, largura 46mm | M | 317.91
49.12 | Poco de visita, boca de lobo, caixa de passagem e afins
49.12.010 | Boca de lobo simples tipo PMSP com tampa de concreto | UN | 3220.76
49.12.030 | Boca de lobo dupla tipo PMSP com tampa de concreto | UN | 5266.93
49.12.050 | Boca de lobo tripla tipo PMSP com tampa de concreto | UN | 7257.39
49.12.058 | Boca de leão simples tipo PMSP com grelha | UN | 2556.23
49.12.110 | Poço de visita de 1,60 x 1,60 x 1,60 m - tipo PMSP | UN | 5941.81
49.12.120 | Chaminé para poço de visita tipo PMSP em alvenaria, diâmetro interno 70 cm - pescoço | M | 610.41
49.12.140 | Poço de visita em alvenaria tipo PMSP - balão | UN | 4273.84
49.13 | Filtro anaerobio
49.13.010 | Filtro biológico anaeróbio com anéis pré-moldados de concreto diâmetro de 1,40 m - h= 2,00 m | UN | 6447.16
49.13.020 | Filtro biológico anaeróbio com anéis pré-moldados de concreto diâmetro de 2,00 m - h= 2,00 m | UN | 10491.06
49.13.030 | Filtro biológico anaeróbio com anéis pré-moldados de concreto diâmetro de 2,40 m - h= 2,00 m | UN | 14563.17
49.13.040 | Filtro biológico anaeróbio com anéis pré-moldados de concreto diâmetro de 2,84 m - h= 2,50 m | UN | 20306.47
49.14 | Fossa septica
49.14.010 | Fossa séptica câmara única com anéis pré-moldados em concreto, diâmetro externo de 1,50 m, altura útil de 1,50 m | UN | 3768.52
49.14.020 | Fossa séptica câmara única com anéis pré-moldados em concreto, diâmetro externo de 2,50 m, altura útil de 2,50 m | UN | 8783.12
49.14.030 | Fossa séptica câmara única com anéis pré-moldados em concreto, diâmetro externo de 2,50 m, altura útil de 4,00 m | UN | 14137.29
49.14.061 | SM01 Sumidouro - poço absorvente | M | 2006.46
49.14.071 | Tampão pré-moldado de concreto armado para sumidouro com diâmetro externo de 2,00 m | UN | 803
49.15 | Anel e aduela pre-moldados
49.15.010 | Anel pré-moldado de concreto com diâmetro de 0,60 m | M | 397.2
49.15.030 | Anel pré-moldado de concreto com diâmetro de 0,80 m | M | 542.07
49.15.040 | Anel pré-moldado de concreto com diâmetro de 1,20 m | M | 642.01
49.15.050 | Anel pré-moldado de concreto com diâmetro de 1,50 m | M | 962.33
49.15.060 | Anel pré-moldado de concreto com diâmetro de 1,80 m | M | 1479.56
49.15.100 | Anel pré-moldado de concreto com diâmetro de 3,00 m | M | 2716.95
49.16 | Acessorios hidraulicos para agua de reuso
49.16.050 | Realimentador automático, DN= 1´ | UN | 890.07
49.16.051 | Sifão ladrão em polietileno para extravasão, diâmetro de 100mm | UN | 308.7
50 | DETECCAO, COMBATE E PREVENCAO A INCÊNDIO
50.01 | Hidrantes e acessorios
50.01.030 | Abrigo duplo para hidrante/mangueira, com visor e suporte (embutir e externo) | UN | 1339.38
50.01.060 | Abrigo para hidrante/mangueira (embutir e externo) | UN | 515.22
50.01.080 | Mangueira com união de engate rápido, DN= 1 1/2´ (38 mm) | M | 24.57
50.01.090 | Botoeira para acionamento de bomba de incêndio tipo quebra-vidro | UN | 90.23
50.01.100 | Mangueira com união de engate rápido, DN= 2 1/2´ (63 mm) | M | 36.98
50.01.110 | Esguicho em latão com engate rápido, DN= 2 1/2´, jato regulável | UN | 222.99
50.01.130 | Abrigo simples com suporte, em aço inoxidável escovado, para mangueira de 1 1/2´, porta em vidro temperado jateado - inclusive mangueira de 30 m (2 x 15 m) | UN | 4208.83
50.01.160 | Adaptador de engate rápido em latão de 2 1/2´ x 1 1/2´ | UN | 69.65
50.01.170 | Adaptador de engate rápido em latão de 2 1/2´ x 2 1/2´ | UN | 104.36
50.01.180 | Hidrante de coluna com duas saídas, 4´x 2 1/2´ - simples | UN | 1900.33
50.01.190 | Tampão de engate rápido em latão, DN= 2 1/2´, com corrente | UN | 104.06
50.01.200 | Tampão de engate rápido em latão, DN= 1 1/2´, com corrente | UN | 70.96
50.01.210 | Chave para conexão de engate rápido | UN | 18.94
50.01.220 | Esguicho latão com engate rápido, DN= 1 1/2´, jato regulável | UN | 154.29
50.01.320 | Abrigo de hidrante de 1 1/2´ completo - inclusive mangueira de 30 m (2 x 15 m) | UN | 2073.97
50.01.330 | Abrigo de hidrante de 2 1/2´ completo - inclusive mangueira de 30 m (2 x 15 m) | UN | 2680.62
50.01.340 | Abrigo para registro de recalque tipo coluna, completo - inclusive tubulações e válvulas | UN | 3352
50.02 | Registro e valvula controladora
50.02.020 | Bico de sprinkler tipo pendente com rompimento da ampola a 68°C | UN | 44.42
50.02.050 | Alarme hidráulico tipo gongo | UN | 1188
50.02.060 | Bico de sprinkler tipo upright com rompimento da ampola a 68ºC | UN | 47
50.02.080 | Válvula de governo completa com alarme VGA, corpo em ferro fundido, extremidades flangeadas e DN = 6´ | UN | 9087.85
50.05 | Iluminacao e sinalizacao de emergencia
50.05.022 | Destravador magnético (eletroímã) para porta corta-fogo de 24 Vcc | UN | 273.16
50.05.060 | Central de iluminação de emergência, completa, para até 6.000 W | UN | 26261.65
50.05.070 | Luminária para unidade centralizada pendente completa com lâmpadas fluorescentes compactas de 9 W | UN | 342.05
50.05.080 | Luminária para unidade centralizada de sobrepor completa com lâmpada fluorescente compacta de 15 W | UN | 107.44
50.05.160 | Módulo para adaptação de luminária de emergência, autonomia 90 minutos para lâmpada fluorescente de 32 W | UN | 290.2
50.05.170 | Acionador manual tipo quebra vidro, em caixa plástica | UN | 81.13
50.05.210 | Detector termovelocimétrico endereçável com base endereçável | UN | 181.63
50.05.214 | Detector de gás liquefeito (GLP), gás natural (GN) ou derivados de metano | UN | 441.4
50.05.230 | Sirene audiovisual tipo endereçável | UN | 302.93
50.05.250 | Central de iluminação de emergência, completa, autonomia 1 hora, para até 240 W | UN | 887.48
50.05.260 | Bloco autônomo de iluminação de emergência com autonomia mínima de 1 hora, equipado com 2 lâmpadas de 11 W | UN | 292.24
50.05.270 | Central de detecção e alarme de incêndio completa, autonomia de 1 hora para 12 laços, 220 V/12 V | UN | 727.08
50.05.280 | Sirene tipo corneta de 12 V | UN | 68.93
50.05.312 | Bloco autônomo de iluminação de emergência LED, com autonomia mínima de 3 horas, fluxo luminoso de 2.000 até 3.000 lúmens, equipado com 2 faróis | UN | 302.92
50.05.400 | Sirene eletrônica em caixa metálica de 4 x 4 | UN | 155.73
50.05.430 | Detector óptico de fumaça com base endereçável | UN | 247.53
50.05.440 | Painel repetidor de detecção e alarme de incêndio tipo endereçável | UN | 1287.03
50.05.450 | Acionador manual quebra-vidro endereçável | UN | 207.15
50.05.470 | Módulo isolador, módulo endereçador para audiovisual | UN | 214.29
50.05.490 | Sinalizador audiovisual endereçável com LED | UN | 453.9
50.05.491 | Sinalizador visual de advertência | UN | 384.91
50.05.492 | Sinalizador audiovisual de advertência | UN | 173.31
50.10 | Extintores
50.10.030 | Extintor sobre rodas de gás carbônico - capacidade de 10 kg | UN | 1390.04
50.10.050 | Extintor sobre rodas de gás carbônico - capacidade de 25 kg | UN | 5724.82
50.10.058 | Extintor manual de pó químico seco BC - capacidade de 4 kg | UN | 187.12
50.10.060 | Extintor manual de pó químico seco BC - capacidade de 8 kg | UN | 254.63
50.10.084 | Extintor manual de pó químico seco 20 BC - capacidade de 12 kg | UN | 297.73
50.10.096 | Extintor sobre rodas de pó químico seco BC - capacidade de 20 kg | UN | 1400.21
50.10.100 | Extintor manual de água pressurizada - capacidade de 10 litros | UN | 191.72
50.10.110 | Extintor manual de pó químico seco ABC - capacidade de 4 kg | UN | 226
50.10.120 | Extintor manual de pó químico seco ABC - capacidade de 6 kg | UN | 257.06
50.10.140 | Extintor manual de gás carbônico 5 BC - capacidade de 6 kg | UN | 589.77
50.10.210 | Suporte para extintor de piso em fibra de vidro | UN | 185.35
50.10.220 | Suporte para extintor de piso em aço inoxidável | UN | 295.6
50.20 | Reparos, conservacoes e complementos - GRUPO 50
50.20.110 | Recarga de extintor de água pressurizada | L | 3.21
50.20.120 | Recarga de extintor de gás carbônico | KG | 13.26
50.20.130 | Recarga de extintor de pó químico seco | KG | 10.35
50.20.160 | Pintura de extintor de gás carbônico, pó químico seco, ou água pressurizada, com capacidade acima de 12 kg até 20 kg | UN | 43.59
50.20.170 | Pintura de extintor de gás carbônico, pó químico seco, ou água pressurizada, com capacidade até 12 kg | UN | 25.31
50.20.200 | Recolocação de bico de sprinkler | UN | 14.65
54 | PAVIMENTACAO E PASSEIO |  |  | x
54.01 | Pavimentacao preparo de base
54.01.010 | Regularização e compactação mecanizada de superfície, sem controle do proctor normal | M2 | 3.96 | x
54.01.030 | Abertura e preparo de caixa até 40 cm, compactação do subleito mínimo de 95% do PN e transporte até o raio de 1 km | M2 | 29.54
54.01.050 | Compactação do subleito mínimo de 95% do PN | M3 | 25.16
54.01.200 | Base de macadame hidráulico | M3 | 303.85
54.01.210 | Base de brita graduada | M3 | 224.1 | x
54.01.220 | Base de bica corrida | M3 | 191.09
54.01.230 | Base de macadame betuminoso | M3 | 1025.54
54.01.300 | Pavimento de concreto rolado (concreto pobre) para base de pavimento rígido | M3 | 283.55
54.01.400 | Abertura de caixa até 25 cm, inclui escavação, compactação, transporte e preparo do sub-leito | M2 | 24.81 | x
54.01.410 | Varrição de pavimento para recapeamento | M2 | 0.67
54.02 | Pavimentacao com pedrisco e revestimento primario
54.02.030 | Revestimento primário com pedra britada, compactação mínima de 95% do PN | M3 | 124.97
54.02.040 | Camada de areia grossa compactada manualmente com compactador | M3 | 245.23
54.03 | Pavimentacao flexivel
54.03.200 | Concreto asfáltico usinado a quente - Binder | M3 | 1544.45
54.03.210 | Camada de rolamento em concreto betuminoso usinado quente - CBUQ | M3 | 1702.15
54.03.221 | Restauração de pavimento asfáltico com concreto betuminoso usinado quente - CBUQ | M3 | 1702.15
54.03.230 | Imprimação betuminosa ligante | M2 | 7.78
54.03.240 | Imprimação betuminosa impermeabilizante | M2 | 15.7
54.03.250 | Revestimento de pré-misturado a quente | M3 | 1466.69
54.03.260 | Revestimento de pré-misturado a frio | M3 | 1548
54.04 | Pavimentacao em paralelepipedos e blocos de concreto
54.04.030 | Pavimentação em paralelepípedo, sem rejunte | M2 | 262.67
54.04.040 | Rejuntamento de paralelepípedo com areia | M2 | 19.51
54.04.050 | Rejuntamento de paralelepípedo com argamassa de cimento e areia 1:3 | M2 | 15.79
54.04.060 | Rejuntamento de paralelepípedo com asfalto e pedrisco | M2 | 58.58
54.04.340 | Pavimentação em lajota de concreto 35 MPa, espessura 6 cm, cor natural, tipos: raquete, retangular, sextavado e 16 faces, com rejunte em areia | M2 | 97.81
54.04.342 | Pavimentação em lajota de concreto 35 MPa, espessura 6 cm, colorido, tipos: raquete, retangular, sextavado e 16 faces, com rejunte em areia | M2 | 95.43
54.04.350 | Pavimentação em lajota de concreto 35 MPa, espessura 8 cm, tipos: raquete, retangular, sextavado e 16 faces, com rejunte em areia | M2 | 107.06 | x
54.04.360 | Bloco diagonal em concreto tipo piso drenante para plantio de grama - 50 x 50 x 10 cm | M2 | 100.62
54.04.392 | Piso em placa de concreto permeável drenante, cor natural - espessura de 6 cm | M2 | 125.3
54.04.393 | Piso em placa de concreto permeável drenante, cor natural - espessura de 8 cm | M2 | 120.16
54.06 | Guias e sarjetas
54.06.020 | Guia pré-moldada curva tipo PMSP 100 - fck 25 MPa | M | 56.25
54.06.040 | Guia pré-moldada reta tipo PMSP 100 - fck 25 MPa | M | 53.44
54.06.100 | Base em concreto com fck de 20 MPa, para guias, sarjetas ou sarjetões | M3 | 520.31
54.06.110 | Base em concreto com fck de 25 MPa, para guias, sarjetas ou sarjetões | M3 | 538.95
54.06.151 | Execução de perfil extrusado no local, sem concreto | M3 | 342.04
54.06.160 | Sarjeta ou sarjetão moldado no local, tipo PMSP em concreto com fck 20 MPa | M3 | 750.34
54.06.170 | Sarjeta ou sarjetão moldado no local, tipo PMSP em concreto com fck 25 MPa | M3 | 768.98
54.07 | Calcadas e passeios.
54.07.040 | Passeio em mosaico português | M2 | 257.22
54.07.110 | Piso em ladrilho hidráulico preto, branco e cinza 20 x 20 cm, assentado com argamassa colante industrializada | M2 | 95.33
54.07.130 | Piso em ladrilho hidráulico várias cores 20 x 20 cm, assentado com argamassa colante industrializada | M2 | 94.8
54.07.210 | Rejuntamento de piso em ladrilho hidráulico (20 x 20 x 1,8 cm) com argamassa industrializada para rejunte, juntas de 2 mm | M2 | 12.84
54.07.240 | Rejuntamento de piso em ladrilho hidráulico (30 x 30 x 2,5 cm), com cimento branco, juntas de 2 mm | M2 | 10.67
54.07.260 | Piso em ladrilho hidráulico tipo rampa várias cores 30 x 30 cm, antiderrapante, assentado com argamassa mista | M2 | 132.96
54.20 | Reparos, conservacoes e complementos - GRUPO 54
54.20.040 | Bate-roda em concreto pré-moldado | M | 73.57
54.20.100 | Reassentamento de guia pré-moldada reta e/ou curva | M | 19.83
54.20.110 | Reassentamento de paralelepípedos, sem rejunte | M2 | 35.63
54.20.120 | Reassentamento de pavimentação em lajota de concreto, espessura 6 cm, com rejunte em areia | M2 | 22.32
54.20.130 | Reassentamento de pavimentação em lajota de concreto, espessura 8 cm, com rejunte em areia | M2 | 24.54
54.20.140 | Reassentamento de pavimentação em lajota de concreto, espessura 10 cm, com rejunte em areia | M2 | 27.82
55 | LIMPEZA E ARREMATE
55.01 | Limpeza de obra
55.01.020 | Limpeza final da obra | M2 | 11.81
55.01.030 | Limpeza complementar com hidrojateamento | M2 | 7.45
55.01.070 | Limpeza complementar e especial de piso com produtos químicos | M2 | 6.32
55.01.080 | Limpeza complementar e especial de peças e aparelhos sanitários | UN | 13.5
55.01.100 | Limpeza complementar e especial de vidros | M2 | 12.65
55.01.130 | Limpeza e lavagem de superfície revestida com material cerâmico ou pastilhas por hidrojateamento com rejuntamento | M2 | 12.11
55.01.140 | Limpeza de superfície com hidrojateamento | M2 | 6.2
55.02 | Limpeza e desinfeccao sanitaria
55.02.010 | Limpeza de caixa de inspeção | UN | 5.06
55.02.012 | Limpeza de caixa de passagem, poço de visita ou bueiro | UN | 44.25
55.02.020 | Limpeza de fossa | M3 | 202.42
55.02.040 | Limpeza e desobstrução de boca de lobo | UN | 18.71
55.02.050 | Limpeza e desobstrução de canaletas ou tubulações de águas pluviais | M | 9.35
55.02.060 | Limpeza e desentupimento manual de tubulação de esgoto predial | M | 9.98
55.10 | Remocao de entulho
55.10.030 | Locação de duto coletor de entulho | MXMES | 83.32
61 | CONFORTO MECANICO, EQUIPAMENTO E SISTEMA
61.01 | Elevador
61.01.670 | Elevador para passageiros, uso interno com capacidade mínima de 600 kg para duas paradas, portas unilaterais | CJ | 116326.84
61.01.680 | Elevador para passageiros, uso interno com capacidade mínima de 600 kg para três paradas, portas unilaterais | CJ | 131435
61.01.690 | Elevador para passageiros, uso interno com capacidade mínima de 600 kg para três paradas, portas bilaterais | CJ | 136827.41
61.01.760 | Elevador para passageiros, uso interno com capacidade mínima de 600 kg para quatro paradas, portas bilaterais | CJ | 147515.47
61.01.770 | Elevador para passageiros, uso interno com capacidade mínima de 600 kg para quatro paradas, portas unilaterais | CJ | 142590
61.01.800 | Fechamento em vidro laminado para caixa de elevador | M2 | 937.88
61.10 | Climatizacao
61.10.001 | Resfriadora de líquidos (chiller), com compressor e condensação à ar, capacidade de 120 TR | UN | 508411.06
61.10.007 | Resfriadora de líquidos (chiller), com compressor e condensação à ar, capacidade de 160 TR | UN | 431906.95
61.10.010 | Resfriadora de líquidos (chiller), com compressor e condensação à ar, capacidade de 200-210 TR | UN | 753835.65
61.10.012 | Resfriadora de líquidos (chiller), com compressor e condensação à ar, capacidade de 80 TR | UN | 286636.5
61.10.014 | Resfriadora de líquidos (chiller), com compressor e condensação à ar, capacidade de 20 TR | UN | 113693.78
61.10.100 | Tratamento de ar (fan-coil) tipo Air Handling Unit de concepção modular, capacidade de 10 TR | UN | 23076.66
61.10.101 | Tratamento de ar (fan-Coil) tipo Air Handling Unit de concepção modular, capacidade de 6 TR | UN | 19829.08
61.10.110 | Tratamento de ar (fan-coil) tipo Air Handling Unit de concepção modular, capacidade de 40 TR | UN | 61549.36
61.10.120 | Tratamento de ar (fan-coil) tipo Air Handling Unit de concepção modular, capacidade de 50 TR | UN | 58195.94
61.10.200 | Tratamento de ar compacta fancolete hidrônico tipo piso-teto, vazão de ar nominal 637 m³/h, capacidade de refrigeração 14.000 Btu/h - 1,2 TR | UN | 5791.75
61.10.210 | Tratamento de ar compacta fancolete hidrônico tipo piso-teto, vazão de ar nominal 1.215 m³/h, capacidade de refrigeração 25.000 Btu/h - 2,1 TR | UN | 6326.78
61.10.220 | Tratamento de ar compacta fancolete hidrônico tipo piso-teto, vazão de ar nominal 1.758 m³/h, capacidade de refrigeração 36.000 Btu/h - 3,0 TR | UN | 7792.99
61.10.230 | Tratamento de ar compacta fancolete hidrônico tipo piso-teto, vazão de ar nominal 2.166 m³/h, capacidade de refrigeração 48.000 Btu/h - 4,0 TR | UN | 7912.19
61.10.250 | Tratamento de ar compacta fancolete hidrônico tipo cassete, capacidade de refrigeração 20.000 Btu/h - 1,6 TR | UN | 5893.67
61.10.260 | Tratamento de ar compacta fancolete hidrônico tipo cassete, capacidade de refrigeração 25.000 Btu/h - 2,1 TR | UN | 5788.46
61.10.270 | Tratamento de ar compacta fancolete hidrônico tipo cassete, capacidade de refrigeração 32.000 Btu/h - 2,6 TR | UN | 6086.72
61.10.300 | Duto flexível aluminizado, seção circular de 10cm (4´) | M | 21.14
61.10.310 | Duto flexível aluminizado, seção circular de 15cm (6´) | M | 26.28
61.10.320 | Duto flexível aluminizado, seção circular de 20cm (8´) | M | 35.94
61.10.380 | Duto em painel rígido de lã de vidro acústico, espessura 25 mm | M2 | 164.36
61.10.400 | Damper corta fogo (DCF) tipo comporta, com elemento fusível e chave fim de curso. | M2 | 5369.12
61.10.401 | Damper de regulagem manual, tamanho: 0,10 m² a 0,14 m² | M2 | 2151.49
61.10.402 | Damper de regulagem manual, tamanho: 0,15 m² a 0,20 m² | M2 | 1761.12
61.10.403 | Damper de regulagem manual, tamanho: 0,21 m² a 0,40 m² | M2 | 1354.81
61.10.410 | Serviço de instalação de Damper Corta Fogo | UN | 303.88
61.10.430 | Tanque de compensação pressurizado, capacidade (volume mínimo) de 250 litros | UN | 8553.51
61.10.440 | Registro de regulagem de vazão de ar | UN | 194.93
61.10.510 | Difusor de ar de longo alcance tipo Jet-Nozzles, vazão de ar 1.330 m³/h | UN | 1258.28
61.10.511 | Difusor para insuflamento de ar com plenum, multivias e colarinho | M2 | 4269.26
61.10.512 | Difusor para insuflamento de ar com plenum, com 2 aberturas | M | 4185.11
61.10.513 | Difusor de plástico, diâmetro 15 cm | UN | 125.73
61.10.514 | Difusor de plástico, diâmetro 20 cm | UN | 126.17
61.10.530 | Difusor de insuflação de ar tipo direcional, medindo 30 x 30 cm | UN | 353.89
61.10.550 | Difusor de insuflação de ar tipo direcional, medindo 45 x 15 cm | UN | 285.39
61.10.564 | Grelha de insuflação de ar em alumínio anodizado, de dupla deflexão, tamanho: até 0,10 m² | M2 | 2890.92
61.10.565 | Grelha de insuflação de ar em alumínio anodizado, de dupla deflexão, tamanho: acima de 0,10 m² até 0,50 m² | M2 | 2028.75
61.10.566 | Grelha de insuflação de ar em alumínio anodizado, de dupla deflexão, tamanho: acima de 0,50 m² até 1,00 m² | M2 | 1669.82
61.10.567 | Grelha de porta, tamanho: 0,14 m² a 0,30 m² | M2 | 1621.95
61.10.568 | Grelha de porta, tamanho: 0,07 m² a 0,13 m² | M2 | 1986.41
61.10.569 | Grelha de porta, tamanho: 0,03 m² a 0,06 m² | M2 | 3418.48
61.10.574 | Grelha de retorno/exaustão com registro, tamanho: 0,03 m² a 0,06 m² | M2 | 2541.36
61.10.575 | Grelha de retorno/exaustão com registro, tamanho: 0,07 m² a 0,13 m² | M2 | 1852.78
61.10.576 | Grelha de retorno/exaustão com registro, tamanho: 0,14 m² a 0,19 m² | M2 | 1554.33
61.10.577 | Grelha de retorno/exaustão com registro, tamanho: 0,20 m² a 0,40 m² | M2 | 1386.08
61.10.578 | Grelha de retorno/exaustão com registro, tamanho: 0,41 m² a 0,65 m² | M2 | 1170.26
61.10.581 | Veneziana com tela e filtro G4 | M2 | 1693.67
61.10.582 | Veneziana com tela | M2 | 1142.4
61.10.583 | Veneziana com tela, tamanho 38,5 x 33 cm | UN | 216.48
61.10.584 | Veneziana com tela, tamanho 78,5 x 33 cm | UN | 326.08
61.14 | Ventilacao
61.14.005 | Caixa ventiladora com ventilador centrífugo, vazão 4.600 m³/h, pressão 30 mmCA - 220 / 380 V / 60HZ | UN | 8806.12
61.14.015 | Caixa ventiladora com ventilador centrífugo, vazão 28.000 m³/h, pressão 30 mmCA - 220 / 380 V / 60HZ | UN | 26304.9
61.14.050 | Caixa ventiladora com ventilador centrífugo, vazão 8.800 m³/h, pressão 35 mmCA - 220/380 V / 60Hz | UN | 10487.13
61.14.051 | Caixa ventiladora com ventilador centrífugo, vazão 10.000 m³/h, pressão 30 mmCA - 220/380 V / 60Hz | UN | 8412.38
61.14.070 | Caixa ventiladora com ventilador centrífugo, vazão 1.710 m³/h, pressão 35 mmCA - 220/380 V / 60Hz | UN | 5604.16
61.14.080 | Caixa ventiladora com ventilador centrífugo, vazão 1.190 m³/h, pressão 37 mmCA - 220/380 V / 60Hz | UN | 4847.03
61.14.100 | Ventilador centrífugo de dupla aspiração "limite-load", vazão 20.000 m³/h, pressão 50 mmCA - 380/660 V / 60 Hz | UN | 15918.32
61.15 | Controles para Fan-Coil e CAG
61.15.010 | Fonte de alimentação universal bivolt com saída de 24 V - 1,5 A - 35 W | UN | 207.69
61.15.020 | Tomada simples de sobrepor universal 2P+T - 10 A - 250 V | UN | 23.49
61.15.030 | Transformador abaixador, entrada 110/220V, saída 24V+24V, corrente secundário 6A | UN | 228.23
61.15.040 | Atuador Floating de 40Nm, sinal de controle 3 e 2 pontos, tensão de entrada AC/DC 24V, IP 54 | UN | 2806.14
61.15.050 | Válvula motorizada esfera, com duas vias atuador floating, diâmetro 3/4´ a 1 1/2´ | UN | 2433.48
61.15.060 | Válvula de balanceamento diâmetro 1´ a 2 1/2´ | UN | 997.49
61.15.070 | Válvula borboleta na configuração wafer motorizada atuador floating diâmetro 3´ a 4´ | UN | 2555.86
61.15.080 | Válvula duas vias on/off retorno elétrico diâmetro 1/2´ a 3/4´ | UN | 405.02
61.15.090 | Válvula esfera motorizada de duas vias de atuador proporcional diâmetro 2´ a 2 1/2´ | UN | 2126.39
61.15.100 | Atuador proporcional de 10 Nm, tensão de entrada AC/DC 24 V - IP 54 | UN | 976.87
61.15.110 | Válvula esfera duas vias flangeada, diâmetro 3´ | UN | 2159.9
61.15.120 | Acoplador a relé 24 VCC/VAC - 1 contato reversível | UN | 125.81
61.15.130 | Chave de fluxo para ar | UN | 309.33
61.15.140 | Repetidor de sinal I/I e V/I | UN | 1684.58
61.15.150 | Relé de corrente ajustável de 0 a 200 A | UN | 375.02
61.15.160 | Sensor de temperatura ambiente PT100 - 2 fios | UN | 242.36
61.15.164 | Termostato de segurança com temperatura ajustável de 90°C - 110°C | UN | 142.82
61.15.170 | Transmissor de pressão diferencial, operação de 0 a 750 Pa | UN | 1184.67
61.15.172 | Transmissor de pressão compacto, escala de pressão 0 a 10 Bar, sinal de saída 4 - 20 mA | UN | 1110.51
61.15.174 | Transmissor de temperatura e umidade para dutos, alta precisão, corrente de 0 a 20 mA, alimentação 12Vcc a 30Vcc | UN | 2045.93
61.15.181 | Controlador lógico programável para 16 entradas/16 saídas | UN | 3953.38
61.15.191 | Módulo de expansão para 4 canais de saída analógica | UN | 3115.65
61.15.196 | Módulo de expansão para 8 canais de entrada analógica | UN | 4536.3
61.15.201 | Módulo de expansão para 8 canais de entrada e saída digitais | UN | 943.57
61.20 | Reparos, conservacoes e complementos - GRUPO 61
61.20.040 | Cortina de ar com duas velocidades, para vão de 1,20 m | CJ | 1025.71
61.20.092 | Cortina de ar com duas velocidades, para vão de 1,50 m | CJ | 1274.6
61.20.100 | Ligação típica, (cavalete), para ar condicionado ´fancoil´, diâmetro de 1/2´ | CJ | 1711.24
61.20.110 | Ligação típica, (cavalete), para ar condicionado ´fancoil´, diâmetro de 3/4´ | CJ | 1931.09
61.20.120 | Ligação típica, (cavalete), para ar condicionado ´fancoil´, diâmetro de 1´ | CJ | 2301.63
61.20.130 | Ligação típica, (cavalete), para ar condicionado ´fancoil´, diâmetro de 1 1/4´ | CJ | 2856.38
61.20.450 | Duto em chapa de aço galvanizado | KG | 50.11
61.20.452 | Chapéu tipo chinês para duto galvanizado de 35cm | UN | 206.83
62 | COZINHA, REFEITORIO, LAVANDERIA INDUSTRIAL E EQUIPAMENTOS
62.04 | Mobiliario e acessorios
62.04.060 | Tanque duplo com pés em aço inoxidável de 1600 x 700 x 850 mm | UN | 4654.61
62.04.070 | Mesa em aço inoxidável, largura até 700 mm | M | 2689.74
62.04.090 | Mesa lateral em aço inoxidável com prateleira inferior, largura até 700 mm | M | 2912.22
62.20 | Reparos, conservacoes e complementos - GRUPO 62
62.20.330 | Coifa em aço inoxidável com filtro e exaustor axial - área até 3,00 m² | M2 | 10615.42
62.20.340 | Coifa em aço inoxidável com filtro e exaustor axial - área de 3,01 até 7,50 m² | M2 | 8859.23
62.20.350 | Coifa em aço inoxidável com filtro e exaustor axial - área de 7,51 até 16,00 m² | M2 | 4549.53
65 | RESFRIAMENTO E CONSERVACAO DE MATERIAL PERECIVEL
65.01 | Camara frigorifica para resfriado
65.01.210 | Câmara frigorífica para resfriados | M2 | 1900.79
65.02 | Camara frigorifica para congelado
65.02.100 | Câmara frigorífica para congelados | M2 | 2248.36
66 | SEGURANCA, VIGILANCIA E CONTROLE, EQUIPAMENTO E SISTEMA
66.02 | Controle de acessos e alarme
66.02.060 | Repetidora de sinais de ocorrências, do painel sinóptico da central de alarme | UN | 963.44
66.02.090 | Detector de metais, tipo portal, microprocessado | UN | 11627.64
66.02.130 | Porteiro eletrônico com um interfone | CJ | 241.53
66.02.239 | Sistema eletrônico de automatização de portão deslizante, para esforços até 800 kg | CJ | 2940.72
66.02.240 | Sistema eletrônico de automatização de portão deslizante, para esforços maior de 800 kg e até 1400 kg | CJ | 6029.55
66.02.460 | Vídeo porteiro eletrônico colorido, com um interfone | CJ | 1468.72
66.02.500 | Central de alarme microprocessada, para até 125 zonas | UN | 2914.02
66.02.560 | Controlador de acesso com identificação por impressão digital (biometria) e software de gerenciamento | CJ | 3526.23
66.08 | Equipamentos para sistema de seguranca, vigilancia e controle
66.08.061 | Mesa controladora híbrida para até 32 câmeras IPs, com teclado e joystick, compatível com sistema de CFTV, IP ou analógico | UN | 5237.03
66.08.100 | Rack fechado padrão metálico, 19 x 12 Us x 470 mm | UN | 1088.05
66.08.110 | Rack fechado padrão metálico, 19 x 20 Us x 470 mm | UN | 1571.03
66.08.111 | Rack fechado de piso padrão metálico, 19 x 24 Us x 570 mm | UN | 1530.31
66.08.115 | Rack fechado de piso padrão metálico, 19 x 44 Us x 770 mm | UN | 3181.54
66.08.131 | Monitor LCD ou LED colorido, tela plana de 21,5´ | UN | 1019.41
66.08.240 | Filtro passivo e misturador de sinais VHF / UHF / CATV | UN | 32.75
66.08.258 | Ponto de acesso de dados (Access Point), uso interno, compatível com PoE 802.3af | UN | 1286.76
66.08.260 | Modulador de canais VHF / UHF / CATV / CFTV | UN | 224.14
66.08.270 | Amplificador de linha VHF / UHF com conector de F-50 dB | UN | 527.4
66.08.324 | Câmera fixa colorida compacta com domo, para áreas internas e externas - 1,3 MP | UN | 1119.37
66.08.326 | Câmera fixa colorida tipo bullet, para áreas internas e externas - 1,3 MP | UN | 3758.7
66.08.328 | Câmera fixa colorida com domo, para áreas internas e externas - 5 MP | UN | 10436.1
66.08.340 | Unidade de disco rígido (HD) externo de 5 TB | UN | 1536.69
66.08.400 | Estação de monitoramento "WorkStation" para até 3 monitores - memória RAM de 8 GB | CJ | 10729.02
66.08.401 | Estação de monitoramento "WorkStation" para até 3 monitores - memória RAM de 16 GB | CJ | 16106.23
66.08.600 | Unidade gerenciadora digital de vídeo em rede (NVR) de até 8 câmeras IP, armazenamento de 6 TB, 1 interface de rede Fast Ethernet | UN | 1398.33
66.08.610 | Unidade gerenciadora digital de vídeo em rede (NVR) de até 16 câmeras IP, armazenamento de 12 TB, 1 interface de rede Gigabit Ethernet e 4 entradas de alarme | UN | 1801.32
66.08.620 | Unidade gerenciadora digital vídeo em rede (NVR) de até 32 câmeras IP, armazenamento de 48 TB, 2 interface de rede Gigabit Ethernet e 16 entradas de alarme | UN | 4158.44
66.20 | Reparos, conservacoes e complementos - GRUPO 66
66.20.150 | Guia organizadora de cabos para rack, 19´ 1 U | UN | 31.51
66.20.170 | Guia organizadora de cabos para rack, 19´ 2 U | UN | 45.31
66.20.202 | Instalação de câmera fixa para CFTV | UN | 169.42
66.20.212 | Instalação de câmera móvel para CFTV | UN | 169.42
66.20.221 | Switch Gigabit para servidor central com 24 portas frontais e 2 portas SFP, capacidade 10 / 100 / 1000 Mbps | UN | 14941.44
66.20.225 | Switch Gigabit 24 portas com capacidade de 10/100/1000/Mbps | UN | 2867.14
67 | CAPTACAO, ADUCAO E TRATAMENTO DE AGUA E ESGOTO, EQUIPAMENTOS E SISTEMA
67.02 | Tratamento
67.02.160 | Medidor de vazão tipo calha Parshall com garganta W= 3´ | UN | 1826.89
67.02.210 | Tela galvanizada revestida em poliamida, malha de 10 mm | M2 | 1059.64
67.02.240 | Grade média em aço carbono, espaçamento de 2 cm com barras chatas de 1´ x 3/8´ | M2 | 2443.44
67.02.280 | Cesto em chapa de aço inoxidável com espessura de 1,5 mm e furos de 1/2´ | UN | 1003.8
67.02.301 | Peneira estática em poliéster reforçado de fibra de vidro (PRFV) com tela de aço inoxidável AISI 304, malha de 1,5 mm, vazão de 50 l/s | UN | 19988.88
67.02.320 | Comporta em fibra de vidro (stop log) - espessura de 10 mm | M2 | 1825.01
67.02.330 | Sistema de tratamento de águas cinzas e aproveitamento de águas pluviais, para reuso em fins não potáveis, vazão de 2 m³/h | UN | 94411.78
67.02.400 | Tanque em fibra de vidro (PRFV) com quebra ondas, capacidade de 25.000 l e misturador interno vertical em aço inoxidável | UN | 49969.51
67.02.410 | Sistema de tratamento de efluente por reator anaeróbio (UASB) e filtro aeróbio (FAS), para obras de segurança com vazão máxima horária 12 l/s | CJ | 425733.27
67.02.502 | Elaboração de projeto de sistema de estação compacta de tratamento de esgoto para vazão máxima horária 12 l/s e atendimento classe II, assessoria, documentação e aprovação na CETESB | CJ | 58058.68
67.02.503 | Elaboração de projeto de sistema de estação compacta de tratamento de esgoto para vazão máxima horária 12 l/s, atendimento classe II, tratamento de nitrogênio e fósforo, assessoria, documentação e aprovação na CETESB | CJ | 71037.29
68 | ELETRIFICACAO, EQUIPAMENTOS E SISTEMA
68.01 | Posteamento
68.01.600 | Poste de concreto circular, 200 kg, H = 7,00 m | UN | 1684.57
68.01.620 | Poste de concreto circular, 200 kg, H = 9,00 m | UN | 1646.6
68.01.630 | Poste de concreto circular, 200 kg, H = 10,00 m | UN | 2156.62
68.01.640 | Poste de concreto circular, 200 kg, H = 11,00 m | UN | 2477.75
68.01.650 | Poste de concreto circular, 200 kg, H = 12,00 m | UN | 2299.35
68.01.670 | Poste de concreto circular, 300 kg, H = 9,00 m | UN | 2265.46
68.01.730 | Poste de concreto circular, 400 kg, H = 9,00 m | UN | 1905.14
68.01.740 | Poste de concreto circular, 400 kg, H = 10,00 m | UN | 2646.17
68.01.750 | Poste de concreto circular, 400 kg, H = 11,00 m | UN | 2771.09
68.01.760 | Poste de concreto circular, 400 kg, H = 12,00 m | UN | 3342.32
68.01.800 | Poste de concreto circular, 600 kg, H = 11,00 m | UN | 3342.91
68.01.810 | Poste de concreto circular, 600 kg, H = 12,00 m | UN | 3644.46
68.01.850 | Poste de concreto circular, 1000 kg, H = 12,00 m | UN | 6020.39
68.02 | Estrutura especifica
68.02.010 | Estai | UN | 731.98
68.02.020 | Estrutura tipo M1 | UN | 606.32
68.02.030 | Estrutura tipo M2 | UN | 1123.22
68.02.040 | Estrutura tipo N3 | UN | 1506.12
68.02.050 | Estrutura tipo M1 - N3 | UN | 1800.59
68.02.060 | Estrutura tipo M4 | UN | 2537.04
68.02.070 | Estrutura tipo N2 | UN | 1367.12
68.02.090 | Estrutura tipo N4 | UN | 2639.63
68.02.100 | Armação secundária tipo 1C - 2R | UN | 238.36
68.02.110 | Armação secundária tipo 1C - 3R | UN | 247.02
68.02.120 | Armação secundária tipo 2C - 3R | UN | 371.54
68.02.140 | Armação secundária tipo 4C - 6R | UN | 624.21
68.20 | Reparos, conservacoes e complementos - GRUPO 68
68.20.010 | Recolocação de poste de madeira | UN | 447.78
68.20.040 | Braçadeira circular em aço carbono galvanizado, diâmetro nominal de 140 até 300 mm | UN | 76.6
68.20.050 | Cruzeta em aço carbono galvanizado perfil ´L´ 75 x 75 x 8 mm, comprimento 2500 mm | UN | 668.23
68.20.120 | Bengala em PVC para ramal de entrada, diâmetro de 32 mm | UN | 63.08
69 | TELEFONIA, LOGICA E TRANSMISSAO DE DADOS, EQUIPAMENTOS E SISTEMA |  |  | x
69.03 | Distribuicao e comando, caixas e equipamentos especificos
69.03.090 | Aparelho telefônico multifrequencial, com teclas ´FLASH´, ´HOOK´, ´PAUSE´, ´LND´, ´MODE´ | UN | 72.96
69.03.130 | Caixa subterrânea de entrada de telefonia, tipo R1 (600 x 350 x 500) mm, padrão TELEBRÁS, com tampa | UN | 441.32
69.03.140 | Caixa subterrânea de entrada de telefonia, tipo R2 (1070 x 520 x 500) mm, padrão TELEBRÁS, com tampa | UN | 927.12
69.03.301 | Central de Pabx para 2 linhas e 8 ramais | UN | 1574.32 | x
69.03.310 | Caixa de tomada em poliamida e tampa para piso elevado, com 4 alojamentos para elétrica e até 8 alojamentos para telefonia e dados | UN | 189.79
69.03.340 | Conector RJ-45 fêmea - categoria 6 | UN | 41.6
69.03.360 | Conector RJ-45 fêmea - categoria 6A | UN | 171.15
69.03.400 | Central PABX híbrida de telefonia para 8 linhas tronco e 24 a 32 ramais digital e analógico | CJ | 7026.87 | x
69.03.410 | Central PABX híbrida de telefonia para 8 linhas tronco e 128 ramais digital e analógico | CJ | 24577.26
69.03.420 | Central PABX híbrida de telefonia para 8 linhas tronco e 128 ramais digital e analógico, com recursos PBX Networking | CJ | 70754.7
69.05 | Estabilizacao de tensao
69.05.010 | Estabilizador eletrônico de tensão, monofásico, com potência de 5 kVA | UN | 9575.09
69.05.040 | Estabilizador eletrônico de tensão, monofásico, com potência de 10 kVA | UN | 12680.74
69.05.230 | Estabilizador eletrônico de tensão, trifásico, com potência de 40 kVA | UN | 37590.83
69.06 | Sistemas ininterruptos de energia
69.06.020 | Sistema ininterrupto de energia, trifásico on line de 10 kVA (220 V/220 V), com autonomia de 15 minutos | UN | 37378.76
69.06.030 | Sistema ininterrupto de energia, trifásico on line de 20 kVA (220 V/208 V-108 V), com autonomia 15 minutos | UN | 49609.52
69.06.040 | Sistema ininterrupto de energia, trifásico on line senoidal de 15 kVA (208 V/110 V), com autonomia de 15 minutos | UN | 49584.78
69.06.050 | Sistema ininterrupto de energia, monofásico, com potência de 2 kVA | UN | 5513.41
69.06.080 | Sistema ininterrupto de energia, monofásico on line senoidal de 5 kVA (220 V/110 V), com autonomia de 15 minutos | UN | 13712.78
69.06.100 | Sistema ininterrupto de energia, monofásico, com potência entre 5 a 7,5 kVA | UN | 20615.35
69.06.110 | Sistema ininterrupto de energia, monofásico de 600 VA (127 V/127 V), com autonomia de 10 a 15 minutos | UN | 817.38
69.06.120 | Sistema ininterrupto de energia, trifásico on line senoidal de 10 kVA (220 V/110 V), com autonomia de 2 horas | UN | 43631.81
69.06.200 | Sistema ininterrupto de energia, trifásico on line de 20 kVA (220/127 V), com autonomia de 15 minutos | UN | 58438.6
69.06.210 | Sistema ininterrupto de energia, trifásico on line de 60 kVA (220/127 V), com autonomia de 15 minutos | UN | 125533.66
69.06.220 | Sistema ininterrupto de energia, trifásico on line de 80 kVA (220/127 V), com autonomia de 15 minutos | UN | 134411.24
69.06.240 | Sistema ininterrupto de energia, trifásico on line de 20 kVA (380/220 V), com autonomia de 15 minutos | UN | 55310.64
69.06.280 | Sistema ininterrupto de energia, trifásico on line senoidal de 5 kVA (220/110 V), com autonomia de 15 minutos | UN | 25798.63
69.06.290 | Sistema ininterrupto de energia, trifásico on line senoidal de 10 kVA (220/110 V), com autonomia de 10 a 15 minutos | UN | 37060.55
69.06.300 | Sistema ininterrupto de energia, trifásico on line senoidal de 50 kVA (220/110 V), com autonomia de 15 minutos | UN | 73024.24
69.06.320 | Sistema ininterrupto de energia, trifásico on line senoidal de 7,5 kVA (220/110 V), com autonomia de 15 minutos | UN | 31538.12
69.06.390 | Sistema ininterrupto de energia, trifásico on line senoidal de 40 kVA (380/220 V), com autonomia de 15 minutos | UN | 81834.85
69.08 | Equipamentos para informatica
69.08.010 | Distribuidor interno óptico - 1 U para até 24 fibras | UN | 832.57
69.09 | Sistema de rede
69.09.250 | Patch cords de 1,50 ou 3,00 m - RJ-45 / RJ-45 - categoria 6A | UN | 59
69.09.260 | Patch panel de 24 portas - categoria 6 | UN | 869.48
69.09.300 | Voice panel de 50 portas - categoria 3 | UN | 561.55
69.09.360 | Patch cords de 2,00 ou 3,00 m - RJ-45 / RJ-45 - categoria 6A | UN | 162.05
69.09.370 | Transceptor Gigabit SX - LC conectável de formato pequeno (SFP) | UN | 1391.37
69.10 | Telecomunicacoes
69.10.130 | Amplificador de potência para VHF e CATV-50 dB, frequência 40 a 550 MHz | UN | 476.52
69.10.140 | Antena parabólica com captador de sinais e modulador de áudio e vídeo | CJ | 812.05
69.20 | Reparos, conservacoes e complementos - GRUPO 69
69.20.010 | Arame de espinar em aço inoxidável nu, para TV a cabo | M | 4.63
69.20.040 | Isolador roldana em porcelana de 72 x 72 mm | UN | 15.15
69.20.050 | Suporte para isolador roldana tipo DM, padrão TELEBRÁS | UN | 10.68
69.20.070 | Fita em aço inoxidável para poste de 0,50 m x 19 mm, com fecho em aço inoxidável | UN | 11.32
69.20.100 | Tampa para caixa R1, padrão TELEBRÁS | UN | 269.3
69.20.110 | Tampa para caixa R2, padrão TELEBRÁS | UN | 591.26
69.20.130 | Bloco de ligação interna para 10 pares, BLI-10 | UN | 19.3
69.20.140 | Bloco de ligação com engate rápido para 10 pares, BER-10 | UN | 35.07
69.20.170 | Calha de aço com 4 tomadas 2P+T - 250 V, com cabo | UN | 70.65
69.20.180 | Cordão óptico duplex, multimodo com conector LC/LC - 2,5 m | UN | 199.57
69.20.200 | Bandeja fixa para rack, 19´ x 500 mm | UN | 88.01
69.20.210 | Bandeja fixa para rack, 19´ x 800 mm | UN | 112.7
69.20.220 | Bandeja deslizante para rack, 19´ x 800 mm | UN | 175.84
69.20.230 | Calha de aço com 8 tomadas 2P+T - 250 V, com cabo | UN | 93.23
69.20.240 | Calha de aço com 12 tomadas 2P+T - 250 V, com cabo | UN | 96.99
69.20.248 | Painel frontal cego - 19´ x 1 U | UN | 13.67
69.20.250 | Painel frontal cego - 19´ x 2 U | UN | 15.72
69.20.260 | Protetor de surto híbrido para rede de telecomunicações | UN | 34.96
69.20.270 | Divisor interno com 1 entrada e 2 saídas - 75 Ohms | UN | 17.84
69.20.280 | Divisor interno com 1 entrada e 4 saídas - 75 Ohms | UN | 22.46
69.20.290 | Tomada blindada para VHF/UHF, CATV e FM, frequência 5 MHz a 1 GHz | UN | 22.54
69.20.300 | Bloco de distribuição com protetor de surtos, para 10 pares, BTDG-10 | UN | 50.47
69.20.340 | Tomada para TV, tipo pino Jack, com placa | UN | 19.35
69.20.350 | Caixa de emenda ventilada, em polipropileno, para até 200 pares | UN | 178.76
70 | SINALIZACAO VIARIA
70.01 | Dispositivo viario
70.01.003 | Faixa elevada para travessia de pedestres em massa asfáltica - lombofaixa | M2 | 295.96
70.01.030 | Ondulação transversal em massa asfáltica - lombada tipo A | M2 | 241.16
70.01.031 | Ondulação transversal em massa alfáltica - lombada tipo B | M2 | 241.99
70.01.050 | Defensa semimaleavel simples | M | 368.53
70.02 | Sinalizacao horizontal
70.02.001 | Limpeza, pré marcação e pré pintura de solo | M2 | 74.62
70.02.010 | Sinalização horizontal com tinta vinílica ou acrílica | M2 | 38.98
70.02.012 | Sinalização horizontal em laminado elastoplástico retrorefletivo e antiderrapante, para faixas | M2 | 162.98
70.02.013 | Sinalização horizontal em laminado elastoplástico retrorefletivo e antiderrapante, para símbolos e letras | M2 | 203.73
70.02.014 | Sinalização horizontal em massa termoplástica à quente por aspersão, espessura de 1,5 mm, para faixas | M2 | 68.43
70.02.016 | Sinalização horizontal em massa termoplástica à quente por extrusão, espessura de 3,0 mm, para faixas | M2 | 107.03
70.02.017 | Sinalização horizontal em massa termoplástica à quente por extrusão, espessura de 3,0 mm, para legendas | M2 | 115.83
70.02.020 | Sinalização horizontal em plástico a frio manual, para faixas | M2 | 193.26
70.02.021 | Sinalização horizontal em termoplástico de alto relevo | M2 | 220.9
70.02.022 | Sinalização horizontal em tinta a base de resina acrílica emulsionada em água | M2 | 33.89
70.03 | Sinalizacao vertical
70.03.001 | Placa para sinalização viária em chapa de aço, totalmente refletiva com película IA/IA - área até 2,0 m² | M2 | 979.75
70.03.003 | Placa para sinalização viária em chapa de aço, totalmente refletiva com película III/III - área até 2,0 m² | M2 | 1032.09
70.03.006 | Placa para sinalização viária em chapa de alumínio, totalmente refletiva com película IA/IA - área até 2,0 m² | M2 | 1193.38
70.03.008 | Placa para sinalização viária em chapa de alumínio, totalmente refletiva com película III/III - área até 2,0 m² | M2 | 1258.43
70.03.009 | Placa para sinalização viária em chapa de alumínio, totalmente refletiva com película III/III - área maior que 2,0 m² | M2 | 1514.51
70.03.010 | Placa para sinalização viária em alumínio composto, totalmente refletiva com película IA/IA - área até 2,0 m² | M2 | 972.41
70.03.012 | Placa para sinalização viária em alumínio composto, totalmente refletiva com película III/III - área até 2,0 m² | M2 | 1045.38
70.03.013 | Placa para sinalização viária em alumínio composto, totalmente refletiva com película III/III - área maior que 2,0 m² | M2 | 1257.29
70.04 | Coluna cônica
70.04.001 | Coluna simples (PP), diâmetro de 2 1/2´ e comprimento de 3,6 m | UN | 1355.81
70.04.002 | Coluna simples (P-51), para fixação de placa de orientação | UN | 3018.25
70.04.003 | Coluna dupla (P-53) para fixação de placa de orientação | UN | 4555.29
70.04.004 | Coluna (P-57) para fixação de placa de orientação, com braço projetado | UN | 3745.77
70.04.005 | Braço (P-55) para fixação em poste de concreto | UN | 2282.82
70.04.006 | Coluna dupla (PP), diâmetro de 2 x 2 1/2´ e comprimento de 3,6 m | UN | 2183.72
70.04.007 | Coluna semafórica simples 101 mm x 6 m | UN | 3239.59
70.05 | Sinalizacao semaforica e complementar
70.05.001 | Botoeira convencional para pedestre | UN | 390.05
70.05.002 | Botoeira sonora para deficientes visuais | UN | 3585.4
70.05.006 | Luminária LED 20W com braço, para travessia de pedestre | UN | 1498.19
70.05.011 | Grupo focal para pedestre com lâmpada LED e contador regressivo | UN | 2616.25
70.05.020 | Grupo focal veicular com lâmpada LED, com anteparo e suportes de fixação | UN | 7789.85
70.06 | Tachas e tachoes
70.06.001 | Segregador (bate rodas) refletivo | UN | 94.04
70.06.010 | Tacha refletiva de vidro temperado | UN | 31.43
70.06.011 | Tacha tipo I bidirecional refletiva | UN | 20.6
70.06.012 | Tacha tipo I monodirecional refletiva | UN | 18.86
70.06.013 | Tacha tipo II bidirecional refletiva | UN | 24.99
70.06.014 | Tacha tipo II monodirecional refletiva | UN | 21.15
70.06.020 | Tachão tipo I bidirecional refletivo | UN | 45.49
70.06.021 | Tachão tipo I monodirecional refletivo | UN | 41.53
97 | SINALIZACAO E COMUNICACAO VISUAL
97.02 | Placas, porticos e obeliscos arquitetônicos
97.02.030 | Placa comemorativa em aço inoxidável escovado | M2 | 11322.16
97.02.036 | Placa de identificação em PVC com texto em vinil | M2 | 435.36
97.02.190 | Placa de identificação em acrílico com texto em vinil | M2 | 3788.55
97.02.193 | Placa de sinalização em PVC fotoluminescente (200x200mm), com indicação de equipamentos de alarme, detecção e extinção de incêndio | UN | 15.94
97.02.194 | Placa de sinalização em PVC fotoluminescente (150x150mm), com indicação de equipamentos de combate à incêndio e alarme | UN | 12.45
97.02.195 | Placa de sinalização em PVC fotoluminescente (240x120mm), com indicação de rota de evacuação e saída de emergência | UN | 12
97.02.196 | Placa de sinalização em PVC fotoluminescente, com identificação de pavimentos | UN | 11.59
97.02.197 | Placa de sinalização em PVC, com indicação de alerta | UN | 18.09
97.02.198 | Placa de sinalização em PVC, com indicação de proibição normativa | UN | 11.39
97.02.210 | Placa de sinalização em PVC para ambientes | UN | 208.68
97.03 | Pintura de letras e pictogramas
97.03.010 | Sinalização com pictograma em tinta acrílica | UN | 57.55
97.05 | Placas, porticos e sinalizacao viaria
97.05.070 | Manta de borracha para sinalização em estacionamento e proteção de coluna e parede, de 1000 x 750 mm e espessura 10 mm | UN | 106.64
97.05.080 | Cantoneira de borracha para sinalização em estacionamento e proteção de coluna, de 750 x 100 x 100 mm e espessura 10 mm | UN | 40.45
97.05.130 | Colocação de placa em suporte de madeira / metálico - solo | M2 | 69.79
97.05.140 | Suporte de perfil metálico galvanizado | KG | 26.9
98 | ARQUITETURA DE INTERIORES
98.02 | Mobiliario
98.02.210 | Banco de madeira com encosto e pés em ferro fundido pintado | UN | 695.59

## PLANILHA ORÇAMENTÁRIA (hidden)
ESPECIFICAÇÃO DOS SERVIÇOS | UNID. | QUANT. | UNIT | R$ TOTAL
SERVIÇOS PRELIMINARES
Placa de obra | m2 | 36 | 237.17 | 8538.12
Canteiro de obras (limpeza, desmonte, readequação e reconstrução) | unid | 1 | 79200 | 79200
TAPUME METÁLICO COM TELHA METÁLICA, SEM PINTURA, TRAPEZOIDAL 40 ESP=0,43MM, COLUNAS, BASES E PARAFUSOS | m2 | 786.2 | 81.87 | 64366.194
REMOÇÃO DE ENTULHO COM CAÇAMBA METÁLICA | M3 | 786 | 64.29 | 50531.94
Projeto |  |  |  | 0
Projetos complementares | unid | 30 | 2971.27 | 89138.1
Revisão e adequação de projetos | unid | 50 | 2971.27 | 148563.5
ENGENHEIRO CIVIL/ ARQUITETO COORDENADOR SETORIAL - 20 ANOS EXPERIÊNCIA (SGSP) (Analise da estrutura existente incluindo ensaios e laudos) | hora | 440 | 247.68 | 108979.2
549317.05
FUNDAÇÃO
Fundações Profundas |  |  |  | 0
Estaca trado (broca) D=25cm com concreto FCK 15MPA mais 20KG AÇO/M3 mold. In loco | m | 216 | 39.56 | 8544.96
Corte e reparo em cabeça de estaca | unid | 97 | 28.78 | 2791.66
Corte e reparo em cabeça de estaca | m | 1551.64 | 55.01 | 85355.7164
ESTACA ESCAVADA HÉLICE CONTÍNUA - DIÂMETRO 40CM | m | 1824.2 | 86.09 | 157045.378
ESTACA DE CONCRETO MOLDADA NO LOCAL, TIPO "STRAUSS" - ATÉ 30T DIÂMETRO DE 32 CM | M | 1200 | 54.83 | 65796
Valas |  |  |  | 0
Escavação manual de valas em terra compacta, profundidade de 0M a 1M | m3 | 220.71 | 23.76 | 5244.0696
Apiloamento com masso de 30Kg | m2 | 25.28 | 13.97 | 353.1616
Lastro de brita nº 2 apiloada manualmente com masso de ate 30Kg | m3 | 51.02 | 67.42 | 3439.7684
Fundação - Forma |  |  |  | 0
Forma de madeira comum para fundações - reaproveitamento 5 vezes | m2 | 1405.19 | 21.23 | 29832.1837
Fundação - Armadura |  |  |  | 0
Armadura em aço CA-50 | kg | 9500.26 | 5.68 | 53961.4768
Armadura em aço CA-60 | kg | 5738 | 6.02 | 34542.76
Armadura em aço CA-60- tela | kg | 6092 | 5.12 | 31191.04
Fundação - Concreto |  |  |  | 0
Concreto usinado e bombeado fck 30MPa | m3 | 197.1 | 322.18 | 63501.678
Embasamento |  |  |  | 0
Alvenaria de embasamento de tijolos maciços 510x20cm, assentado com argamassa 1:2:8 (cimento, cal, areia) | m3 | 1.58 | 463.1 | 731.698
Impermeabilização com argamassa | m3 | 30.6 | 25.8 | 789.48
Reaterro de vala com apiloamento | m3 | 188.49 | 35.6 | 6710.244
Parecer técnico de fundações, contenções e recomendações gerais para empreendimentos com área construída até 1.000 m² | UNID | 5 | 4502.75 | 22513.75
RETROESCAVADEIRA - CAP. CAÇAMBA FRONTAL 0,76 M3 | HORA | 540 | 71.96 | 38858.4
611203.42
ESTRUTURA
Estrutura de concreto armado - forma |  |  |  | 0
Forma plana em chapa chapas resinadas E=12mm | m2 | 6751.93 | 46.52 | 314099.7836
Cimbramento de madeira | m3 | 13876.11 | 23.21 | 322064.5131
Armadura |  |  |  | 0
Armadura em aço CA-50 | kg | 53355.54 | 5.68 | 303059.4672
Armadura em aço CA-60 | kg | 6390 | 6.02 | 38467.8
Armadura em aço CA-60- tela | kg | 11500 | 5.12 | 58880
Concreto |  |  |  | 0
Concreto usinado e bombeado fck30MPa | m3 | 2010.5 | 322.18 | 647742.89
Estrutura de concreto - laje mista |  |  |  | 0
Laje treliçada para piso, h=20, para apoio simples,sobrecarga de 200Kg/m², vão livre máximo 9,50m | m2 | 377.93 | 54.16 | 20468.6888
Laje treliçada para piso, h=25, para apoio simples,sobrecarga de 200Kg/m², vão livre máximo 8,30m | m2 | 4650.71 | 60.84 | 282949.1964
1987732.34
VEDOS
Alvenaria de tijolos e blocos |  |  |  | 0
Alvenaria de bloco de concreto estrutural 14x19x39cm | m2 | 3826.11 | 49.49 | 189354.1839
Alvenaria de bloco de concreto estrutural 19x19x39cm | m2 | 287.7485 | 58.46 | 16821.7775
Concreto "grout", fck= 14MPa | m3 | 112.39 | 338.25 | 38015.9175
Cinta de amarração em concreto armado fck=20MPa | m3 | 52.81 | 1129.4 | 59643.614
Alvenaria de elementos vazados |  |  |  | 0
Alvenaria elem vazado concreto veneziana 15x22x39cm 72A - Neo Rex cimento/ areia 1:4 | m2 | 6 | 79.77 | 478.62
Dry Wall |  |  |  | 0
Parede de gesso acartonado 95 - 2ST+2ST | m2 | 348.8 | 108.83 | 37959.904
Parede de gesso acartonado 95 - RU+RU | m2 | 195.35 | 130.11 | 25416.9885
Parede de gesso acartonado 95 - 2ST+2RU | m2 | 306.19 | 139.82 | 42811.4858
Parede de gesso acartonado 120 - 2ST+2ST | m2 | 1672.24 | 147.85 | 247240.684
657743.18
IMPERMEABILIZAÇÕES
Impermeabilizações |  |  |  | 0
Impermeabilização em base alvenaria, argamassa traço 1:3 | m2 | 321.45 | 25.8 | 8293.41
Pintura protetora com tinta betuminosa (para argamassa impermeável) -2 demãos | m2 | 321.45 | 6.25 | 2009.0625
Cimento especial cristalizante com adesivo liquido de alta performance a base de resina acrílica, 3 demãos (incluso sala de gelador e reuso) | m2 | 2176.2004 | 16.39 | 35667.9247
Manta asfáltica espessura de 4MM | m2 | 795.689 | 51.5 | 40977.985
Proteção mecânica com argamassa de cimento e areia, traço 1:7, espessura média 20mm | m2 | 795.689 | 17.42 | 13860.9029
Serviços Parciais |  |  |  | 0
Papel kraft betumado duplo | m2 | 795.689 | 2.07 | 1647.0763
Impermeabilização dos muros |  |  |  | 0
Corte e aterro compactado | m2 | 1412.7 | 8.35 | 11796.045
Impermeabilização - argamassa impermeável | m2 | 250.91 | 47.18 | 11837.9338
Manta asfáltica espessura de 3mm com véu de poliéster colada a maçarico | m2 | 266.79 | 59.94 | 15991.3926
142081.73
COBERTURAS
Estrutura de cobertura |  |  |  | 0
Estrutura metálica | m2 | 2229.98 | 101.28 | 225852.3744
Montagem de estrutura metálica | m2 | 2229.98 | 17.64 | 39336.8472
Telha galvanizada, esp.=1,25mm, autoportante com pintura eletrolítica cor branca, 2 faces | m2 |  | 162.1 | 0
Placa de ventilação para telha metálica (grelha antipombo) | unid. | 630 | 7.11 | 4479.3
Telhamento em chapa de aço pré pintada com epóxi e poliéster, perfil trapezoidal, com esp=0,5 mm e h= 0,4 mm | m2 | 2229.98 | 49.3 | 109938.014
Cumeeira trapezoidal em aço galvanizado, esp.=0,50mm | m2 | 167 | 37.27 | 6224.09
385830.63
ESQUADRIAS DE MADEIRA
Portas de passagem |  |  |  | 0
Porta de madeira compensada lisa para pintura 1,20x2,10m, 2 folhas, incluso aduela 2A, alizar 2A e dobradiça | unid | 95 | 340.68 | 32364.6
Porta de madeira compensada lisa para pintura, 0,60x2,10m, incluso aduela 2A,alizar 2A e dobradiça | unid | 23 | 231.31 | 5320.13
Porta de madeira compensada lisa para pintura, 0,82x2,10m, incluso aduela 2A,alizar 2A e dobradiça | unid | 82 | 236.8 | 19417.6
Porta de madeira compensada lisa para pintura, 1,60x2,10m, 2 folhas,incluso aduela 2A,alizar 2A e dobradiça | unid | 13 | 354.24 | 4605.12
Porta sanfonada em PVC | unid | 1 | 242.7 | 242.7
Porta para balcão em 2 folhas de alumínio | unid | 1 | 624.1 | 624.1
Porta de correr radiológica 150x210cm | unid | 2 | 3345.85 | 6691.7
Porta de proteção radiológica 82x219cm | unid | 1 | 1118.17 | 1118.17
Porta em TS para banheiros instalada com batente de alumínio 62x165cm | unid | 26 | 242.7 | 6310.2
Visor fixo e requadro de madeira para porta | unid | 31 | 274.65 | 8514.15
Ferragens |  |  |  | 0
Fechadura de embutir completa para porta | unid | 106 | 151.71 | 16081.26
Tarjeta tipo livre/ocupado para porta de banheiro | unid | 23 | 27.83 | 640.09
Mola fecha porta p/ porta com largura até 90cm | unid | 63 | 165.44 | 10422.72
Mola fecha porta p/ porta com largura maior que 90cm | unid | 20 | 219.1 | 4382
Porta lisa de correr em madeira | m² | 112.14 | 510.08 | 57200.3712
173934.91
ESQUADRIAS METÁLICAS
Portas |  |  |  | 0
Porta de abrir em alumínio tipo veneziana, perfil serie 25 com guarnições | m2 | 13.2622 | 418.48 | 5549.9735
Caixilhos |  |  |  | 0
Janela de alumínio tipo maxi-ar, serie 25 | m2 | 344.19 | 550.46 | 189462.8274
Portas especiais |  |  |  | 0
Porta em ferro perfilada em chapa, para entrada de água ou gás | m2 | 4.5 | 549.36 | 2472.12
Porta de ferro para lixeira, de abrir, tipo chapa 0,70x 2,10m, com guarnições | m2 | 2.8 | 185.66 | 519.848
Porta de abrir para abrigo de medidores e botijões, em ferro quadricular, com guarnições | m2 | 2.8 | 146.04 | 408.912
Alçapão em ferro 0,70x0,70m ,incluso ferragem | unid | 4 | 70.42 | 281.68
PP.01 - PORTA EM FERRO PERFILADO, DUPLA ALMOFADADA - ABRIR, 1 FOLHA | m² | 29.52 | 721.54 | 21299.8608
219995.22
INSTALAÇÕES ELÉTRICAS
Entrada de energia e telefone |  |  |  | 0
Entrada de energia elétrica aérea monofásica 50A com poste de concreto , inclusive cabeamento, caixa de proteção para medidor e aterramento | unid | 1 | 642.65 | 642.65 | 0.2
Eletrodutos - bt |  |  |  | 0 | 0
Eletroduto de PVC rígido roscável 20MM (3/4"), fornecimento e instalação | m | 2500 | 8.33 | 20825 | 500
Eletroduto de PVC rígido roscável 25MM (1"), fornecimento e instalação | m | 400 | 9.16 | 3664 | 80
Eletroduto de PVC rígido roscável 40MM (1 1/2"), fornecimento e instalação | m | 400 | 14.62 | 5848 | 80
Eletroduto de PVC rígido roscável 50MM (2"), fornecimento e instalação | m | 120 | 15.92 | 1910.4 | 24
Eletroduto de PVC rígido roscável 75MM (3"), fornecimento e instalação | m | 60 | 28.23 | 1693.8 | 12
Eletroduto de aço galvanizado eletrolítico tipo leve 3/4", inclusive conexões - fornecimento e instalação | m | 500 | 18.52 | 9260 | 100
Envelopamento de eletroduto enterrado com concreto | m | 3980 | 17.67 | 70326.6 | 796
Condutores - BT |  |  |  | 0 | 0
Cabo de cobre isolado PVC resistente a chama 450/750 V 2,5mm2 fornecimento e instalação | m | 20620 | 2.14 | 44126.8 | 4124
Cabo de cobre isolado PVC resistente a chama 450/750 V 4,00mm2 fornecimento e instalação | m | 3322 | 3.11 | 10331.42 | 664.4
Cabo de cobre isolado PVC resistente a chama 450/750 V 6,00mm2 fornecimento e instalação | m | 1754 | 4.17 | 7314.18 | 350.8
Cabo de cobre isolado PVC resistente a chama 450/750 V 10,00mm2 fornecimento e instalação | m | 983 | 6.35 | 6242.05 | 196.6
Cabo 6,00mm2 - isolamento para 1,0kV - classe 4 - flexível | m | 500 | 4 | 2000 | 100
Cabo 10,00mm2 - isolamento para 1,0kV - classe 4 - flexível2 | m | 200 | 5.53 | 1106 | 40
Cabo 16,00mm2 - isolamento para 1,0kV - classe 4 - flexível | m | 500 | 7.72 | 3860 | 100
Cabo 25,00mm2 - isolamento para 1,0kV - classe 4 - flexível | m | 664.25 | 10.57 | 7021.1225 | 132.85
Cabo 35,00mm2 - isolamento para 1,0kV - classe 4 - flexível | m | 597.7353 | 14.9 | 8906.2564 | 119.5471
Cabo 50,00mm2 - isolamento para 1,0kV - classe 4 - flexível | m | 895.52 | 21.11 | 18904.4272 | 179.104
Cabo 70,00mm2 - isolamento para 1,0kV - classe 4 - flexível | m | 409.8 | 28.87 | 11830.926 | 81.96
Cabo 95,00mm2 - isolamento para 1,0kV - classe 4 - flexível | m | 116.8647 | 37.23 | 4350.8728 | 23.3729
Cabo 120,00mm2 - isolamento para 1,0kV - classe 4 - flexível | m | 431.37 | 50.1 | 21611.637 | 86.274
Cabo 240,00mm2 - isolamento para 1,0kV - classe 4 - flexível | m | 465.4 | 95.27 | 44338.658 | 93.08
Cabo de cobre nu 35mm2 | m | 50 | 14.93 | 746.5 | 10
Cabo de cobre nu 50mm2 | m | 500 | 20.27 | 10135 | 100
Fio telefônico FI bitola 0,6mm - 2 condutores - fornecimento e instalação | m | 2000 | 1.02 | 2040 | 400
Cabo de cobre isolado PVC resistente a chama 450/750 V 16,00mm2 fornecimento e instalação | m | 728 | 6.59 | 4797.52 | 145.6
Cabo de cobre isolado PVC resistente a chama 450/750 V 25,00mm2 fornecimento e instalação | m | 84 | 9.4 | 789.6 | 16.8
Cabo de cobre #150,00mm², isol. 0,60/1,0kV, 90º-EPR, flexível | m | 195 | 60.5 | 11797.5 | 39
Cabo de cobre #240,00mm², isol. 0,60/1,0kV, 90º-EPR, flexível | m |  | 93.6408 | 0 | 0
Cabo pp 3#2,50mm², isol.750V | m | 896 | 6.19 | 5546.24 | 179.2
Cabo de cobre #50mm², isol.8,7/15kV | m | 182 | 56.28 | 10242.96 | 36.4
Componentes de quadros elétricos |  |  |  | 0 | 0
Contator tripolar I nominal 36A - fornecimento e instalação inclusive eletrotécnico | unid | 10 | 373.38 | 3733.8 | 2
Contator tripolar I nominal 94A - fornecimento e instalação inclusive eletrotécnico | unid | 2 | 980.51 | 1961.02 | 0.4
Dispositivo de proteção contra surtos | unid | 20 | 35.09 | 701.8 | 4
Quadros e caixas |  |  |  | 0 | 0
Quadro de distribuição em chapa metálica de embutir com porta, para 32 disjuntores termomagnéticos monopolares, sem dispositivo para chave geral, com barramento trifásico e neutro, fornecimento e instalação | unid | 14 | 347.51 | 4865.14 | 2.8
Quadro de distribuição em chapa metálica de embutir com porta, para 50 disjuntores termomagnéticos monopolares, sem dispositivo para chave geral, com barramento trifásico e neutro, fornecimento e instalação | unid | 17 | 557.72 | 9481.24 | 3.4
Caixa de passagem em alvenaria | m2 | 2 | 27.63 | 55.26 | 0.4
Caixa de ligação ou inspeção - escavação e apiloamento | m3 | 30 | 93.49 | 2804.7 | 6
Caixa de ligação ou inspeção - lastro de concreto (fundo) | m2 | 3 | 252.23 | 756.69 | 0.6
Caixa de ligação ou inspeção - alvenaria de 1 tijolo revestida | m2 | 43.2 | 176.46 | 7623.072 | 8.64
Caixa de ligação ou inspeção - tampa de concreto | m2 | 30 | 110.32 | 3309.6 | 6
Caixa de passagem para telefone 40x40x12cm, fornecimento e instalação | unid | 4 | 220.62 | 882.48 | 0.8
Chaves, fusíveis e aterramento |  |  |  | 0 | 0
Chave seccionadora tripolar com porta fusíveis NH, manobra com carga, 400A/500v | unid | 5 | 1095.89 | 5479.45 | 1
Barramento de cobre para 400A | m | 50 | 85.63 | 4281.5 | 10
Proteção para barramento de quadros em policarbonato | m2 | 10 | 160.44 | 1604.4 | 2
Cabo de cobre nú - 25mm2 | m | 288 | 11.77 | 3389.76 | 57.6
Cabo de cobre nú - 70mm2 | m | 240 | 11.77 | 2824.8 | 48
Aterramento de quadro, exclusive cabo | unid | 20 | 27.29 | 545.8 | 4
Pontos de energia |  |  |  | 0 | 0
Ponto tomada bipolar 10A/250V em piso com eletroduto de ferro galv 3/4" e caixa ferro galvanizado 4"x4" sem placa | pt | 2 | 96.38 | 192.76 | 0.4
Ponto interruptor duplo simples - tomada com eletroduto PVC 3/4' e caixa 4x2'' | pt | 315 | 96.39 | 30362.85 | 63
Terminal ou conector de pressão - para cabo 50mm2 - fornecimento e instalação | unid | 18 | 12.63 | 227.34 | 3.6
Terminal ou conector de pressão - para cabo 50mm2 x cabo de 35mm2 | unid | 40 | 10.74 | 429.6 | 8
Ponto de tomada para telefone, com tomada padrão Telebrás em caixa de PVC com placa, eletroduto de PVC rígido e fiação até a caixa de distribuição do pavimento | unid | 30 | 100.22 | 3006.6 | 6
Ponto de campainha com cigarra | unid | 6 | 41.12 | 246.72 | 1.2
Interruptor simples bipolar - 2 teclas, fornecimento e instalação | unid | 252 | 26.91 | 6781.32 | 50.4
Caixa de PVC 4x2 | unid | 476 | 7.01 | 3336.76 | 95.2
Caixa de PVC 4x4 | unid | 266 | 8.32 | 2213.12 | 53.2
Disjuntores |  |  |  | 0 | 0
Disjuntor termomagnético bipolar 30A | unid | 120 | 34.66 | 4159.2 | 24
Disjuntor termomagnético bipolar 50A | unid | 40 | 35.98 | 1439.2 | 8
Disjuntor termomagnético tripolar 30A | unid | 120 | 39.42 | 4730.4 | 24
Disjuntor termomagnético tripolar 50A | unid | 30 | 39.11 | 1173.3 | 6
Disjuntor termomagnético tripolar 100A | unid | 10 | 57.21 | 572.1 | 2
Disjuntor de caixa moldada tripolar com disparador termomagnético ajustável, 100A | unid | 10 | 954.53 | 9545.3 | 2
Disjuntor de caixa moldada tripolar com disparador termomagnético ajustável, 400A | unid | 4 | 1090.19 | 4360.76 | 0.8
Aparelhos de iluminação |  |  |  | 0 | 0
Luminária tipo calha, de sobrepor, com reator de partida e lampada fluorescente 1X20W, completa, fornecimento e instalação | unid | 27 | 41.88 | 1130.76 | 5.4
Luminária industrial corpo em chapa de aço tratada, pintada e refletor em alumínio anodizado de alto brilho - 2xT 28w | unid | 402 | 124.26 | 49952.52 | 80.4
Luminária aberta para iluminação pública, para lâmpada a vapor de mercúrio até 400W | unid | 16 | 85.93 | 1374.88 | 3.2
Luminária industrial - 01 lâmpada fluorescente 110W | unid | 4 | 175.05 | 700.2 | 0.8
Luminária blindada em alumínio fundido tipo de embutir até 200W | unid | 13 | 114.56 | 1489.28 | 2.6
Projetor de alumínio fundido com vidro, para lâmpada até 500W | unid | 30 | 219.31 | 6579.3 | 6
Luminária blindada em alumínio fundido tipo tartaruga até 200W | unid | 15 | 137.53 | 2062.95 | 3
Equipamentos de emergência e segurança |  |  |  | 0 | 0
Luminária de emergência autônoma, com lâmpada fluorescente 15W | unid | 81 | 134.83 | 10921.23 | 16.2
Bateria automotiva selada, 36AH-12V | unid | 30 | 210.74 | 6322.2 | 6
Central de alarme de incêndio até 24 laços | unid | 1 | 707.17 | 707.17 | 0.2
Acionador liga desliga para bomba, com martelo quebra-vidro | unid | 8 | 93.99 | 751.92 | 1.6
Sirene eletrônica, som agudo ondulante 24V | unid | 8 | 66.04 | 528.32 | 1.6
Detector de fumaça | unid | 70 | 116.95 | 8186.5 | 14
Para raios |  |  |  | 0 | 0
Para-raios de distribuição tipo válvula de oxido de zinco, tensão nominal 30kV, 40KA | unid | 2 | 365.16 | 730.32 | 0.4
Caixa de inspeção e aterramento tipo embutir com tampa e aço | unid | 37 | 90.03 | 3331.11 | 7.4
Barra de aterramento |  |  |  | 0 | 0
Barra chata de alumínio tipo fita 1/8x7/8x3M | unid | 300 | 11.5 | 3450 | 60
Diversos |  |  |  | 0 | 0
Quadro de comando para conjunto motor-bomba trifásico até 5HP | unid | 4 | 1136.52 | 4546.08 | 0.8
Quando de força e comado para bombas de incendio 10cv | cj | 3 | 5556.19 | 16668.57 | 0.6
Perfilado perfurado em chapa 14, 38x38mm | m | 712 | 35.39 | 25197.68 | 142.4
Eletrocalha lisa galvanizada chapa 14, 100x50mm | m |  | 52.15 | 0 | 0
Eletrocalha lisa galvanizada chapa 14, 300x50mm | m |  | 93.96 | 0 | 0
Recalque de passeio com união engate rápido - registro tipo globo - 2 1/2" | unid | 1 | 336.26 | 336.26 | 0.2
Eletrocalha 100x100x3000mm | m | 1112 | 50.63 | 56300.56 | 222.4
Eletrocalha 200x100x3000mm | m | 49 | 55.58 | 2723.42 | 9.8
Eletrocalha 300x100x3000mm | m | 5 | 70.79 | 353.95 | 1
Eletrocalha 400x100x3000mm | m | 48 | 94.67 | 4544.16 | 9.6
Chumbador Ø3/8" | unid | 1411 | 4.81 | 6786.91 | 282.2
Tampa em ferro fundido 300mm | unid | 15 | 138.27 | 2074.05 | 3
Eletroduto corrugado 1 1/2" | m | 2541 | 4.78 | 12145.98 | 508.2
Eletroduto corrugado 2" | m | 100 | 8.6 | 860 | 20
Eletroduto corrugado 4" | m | 250 | 16.12 | 4030 | 50
Eletroduto de aço galvanizado a fogo 1" | m | 39 | 16.24 | 633.36 | 7.8
Eletroduto de aço galvanizado a fogo 2" | m | 3 | 31.24 | 93.72 | 0.6
Eletroduto de aço galvanizado a fogo 4" | m | 12 | 66.99 | 803.88 | 2.4
Terminal de compressão #16,00mm² | m | 68 | 1.62 | 110.16 | 13.6
Terminal de compressão #35,00mm² | m | 68 | 2.09 | 142.12 | 13.6
Terminal de compressão #120,00mm² | m | 86 | 7.66 | 658.76 | 17.2
Terminal de compressão #240,00mm² | m | 234 | 10.72 | 2508.48 | 46.8
Vergalhão rosca total 3/8"x3,0m | m | 1062 | 1.86 | 1975.32 | 212.4
Saída lateral para eletroduto 3/4" | pç | 1623 | 1.75 | 2840.25 | 324.6
Bucha e arruela 1" | cj | 927 | 0.73 | 676.71 | 185.4
Chave fusível 15kV, 100A, com elo fusível (poste concessionária) | pç | 3 | 202.88 | 608.64 | 0.6
Canaleta no piso medindo 500X200, com tampa em chapa de aço | m | 23 | 23.83 | 548.09 | 4.6
Tapete de borracha isolação 20kV | unid | 1 | 266.42 | 266.42 | 0.2
Alta tensão |  |  |  | 0 | 0
Transformador distribuição 300kvA trifásico 60HZ classe 15kv imerso em óleo mineral, fornecimento e instalação | unid |  | 14457.34 | 0 | 0
Transformador de força a seco, potência nominal 500kVA, grau de proteção IP00, tensão primária 13,8/13,2/12,6/12kV e tensão secundária 220V/127V | unid | 1 | 33673.53 | 33673.53 | 0.2
Transformador de força a seco, potência nominal 75kVA, grau de proteção IP00, tensão primária 13,8/13,2/12,6/12kV e tensão secundária 220V/127V | unid | 2 | 7979.24 | 15958.48 | 0.4
Cabine primária | conj. |  | 79745.6 | 0 | 0
Conjuntos de iluminação |  |  |  | 0 | 0
Poste de aço cônico continuo reto, flangeado, h=9m - fornecimento e instalação | unid | 18 | 1111.73 | 20011.14 | 3.6
Serviços parciais - pára raio e outros |  |  |  | 0 | 0
Terminal aéreo em aço galvanizado com base de fixação h=30cm | unid | 94 | 16.28 | 1530.32 | 18.8
Terminal ou Conector de pressão - para cabo 16mm2 - fornecimento e instalação | unid | 60 | 8.84 | 530.4 | 12
Terminal ou Conector de pressão - para cabo 35mm2 - fornecimento e instalação | unid | 60 | 9.54 | 572.4 | 12
Haste copperweld 5/8 x 3m com conector | unid | 37 | 32 | 1184 | 7.4
Conector para haste copperweld | unid | 74 | 20.2 | 1494.8 | 14.8
Para raio uso polimérico, uso externo, 12kV (poste concessionária) | pç | 3 | 122.21 | 366.63 | 0.6
Tomadas |  |  |  | 0 | 0
Tomada RJ45 para informática com placa | unid | 74 | 30.15 | 2231.1 | 14.8
Tomada 3P+T 30A - 440V - fornecimento e instalação | unid | 558 | 27.24 | 15199.92 | 111.6
Interruptor e tomada, duas teclas e uma tomada dois pólos 10A/250V | unid | 444 | 17.48 | 7761.12 | 88.8
Rede de lógica |  |  |  | 0 | 0
Rack 8US com ventilação, bandeja fixa e régua de tomadas | unid | 20 | 534.44 | 10688.8 | 4
Patch painel- 24 portas | unid | 20 | 159.14 | 3182.8 | 4
Switch- 24 portas | unid | 20 | 208.82 | 4176.4 | 4
Guia organizadora de cabos 19" | unid | 20 | 12.49 | 249.8 | 4
Patch cord RJ45 2,5m | unid | 20 | 9 | 180 | 4
Cabo UTP categoria 4 e 5 pares | m | 14481.75 | 1.12 | 16219.56 | 2896.35
861151.35
INSTALAÇÕES HIDROSSANITÁRIAS
Cavalete de entrada de 1 1/2" | unid | 1 | 205.52 | 205.52
Abrigo para cavalete de entrada | unid | 1 | 560.92 | 560.92
Reservação de água |  |  |  | 0
RA-09 Reservatório metálico acoplado 28m3, h=7m | unid |  | 41187.01 | 0
Tubo de aço galvanizado, sem conexões com costura 2 1/2" - fornecimento e instalação | m | 24 | 46.34 | 1112.16 | 4.8
Tubo de aço galvanizado, sem conexões com costura 3" - fornecimento e instalação | m | 180 | 52.18 | 9392.4 | 36
Tubo de pvc soldável, sem conexões 25mm - fornecimento e instalação | m | 150 | 5 | 750 | 30
Tubo de pvc soldável, sem conexões 32mm - fornecimento e instalação | m | 120 | 11.63 | 1395.6 | 24
Tubo de pvc soldável, sem conexões 40mm - fornecimento e instalação | m | 45 | 11.63 | 523.35 | 9
Tubo de pvc soldável, sem conexões 50mm - fornecimento e instalação | m | 60 | 13.77 | 826.2 | 12
Tubo de pvc soldável, sem conexões 60mm - fornecimento e instalação | m | 105 | 22.3 | 2341.5 | 21
Tubo de pvc soldável, sem conexões 85mm - fornecimento e instalação | m | 75 | 42.9 | 3217.5 | 15
Registro de gaveta, metal amarelo - 3" | unid | 6 | 91.41 | 548.46 | 1.2
Registro globo com adaptador e tampa - 2 1/2" | unid | 8 | 180.99 | 1447.92 | 1.6
TUBO DE FERRO GALVANIZADO 4" - 100 MM | m | 25 | 147.74 | 3693.5 | 5
TUBO DE FERRO GALVANIZADO 1 1/2" - 40 MM | m | 39.9 | 65.88 | 2628.612 | 7.98
TUBO DE FERRO GALVANIZADO 1 1/4" - 32MM | m | 44.5 | 59.36 | 2641.52 | 8.9
REGISTRO DE GAVETA DE 4" - 100 MM | un | 2 | 526.22 | 1052.44 | 0.4
REGISTRO DE GAVETA DE 1 1/2" - 40 MM | un | 5 | 72.7 | 363.5 | 1
REGISTRO DE GAVETA DE 1 1/4" - 32 MM | un | 3 | 59.49 | 178.47 | 0.6
RESERVATÓRIO METÁLICO TUBULAR COM 3 CÉLULAS E CASA DE BOMBAS - 60 M³ | un | 1 | 62150 | 62150 | 0.2
Instalação elevatória |  |  |  | 0 | 0
Conjunto motor-bomba - até 5HP | unid | 7 | 2126.2 | 14883.4 | 1.4
Tubo de aço carbono galvanizado, sem conexões com costura - 1 1/2" - fornecimento e instalação | m | 160 | 26.21 | 4193.6 | 32
Válvula de retenção vertical de 2" - fornecimento e instalação | unid | 1 | 163.87 | 163.87 | 0.2
Válvula de retenção vertical de 3" - fornecimento e instalação | unid | 1 | 344.95 | 344.95 | 0.2
Rede de água fria - tubulação |  |  |  | 0 | 0
Tubo de pvc rígido, soldável (linha água) - 75mm (2 1/2") | m | 172 | 28.91 | 4972.52 | 34.4
Tubo de pvc rígido, soldável (linha água) - 85mm (3") | m | 161 | 34.9 | 5618.9 | 32.2
Tubo de pvc rígido, soldável (linha água) - 110mm (4") | m | 6 | 52.2 | 313.2 | 1.2
Tubo de pvc rígido, soldável (linha água) - 200mm (8") | m | 75 | 66.15 | 4961.25 | 15
Tubo de pvc rígido, soldável (linha água) - 250mm | m | 24 | 88.41 | 2121.84 | 4.8
Tubo de PVC rígido soldável marrom, DN= 25 mm, (3/4´) | m | 458 | 14.31 | 6553.98 | 91.6
Tubo de PVC rígido soldável marrom, DN= 32 mm, (1´) | m | 66 | 17.44 | 1151.04 | 13.2
Tubo de PVC rígido soldável marrom, DN= 40 mm, (1 1/4´) | m | 41 | 20.23 | 829.43 | 8.2
Tubo de PVC rígido soldável marrom, DN= 50 mm, (1 1/2´) | m | 168 | 23.65 | 3973.2 | 33.6
Tubo de PVC rígido soldável marrom, DN= 60 mm, (2´) | m | 111 | 31.13 | 3455.43 | 22.2
Registro de gaveta em latão fundido cromado com canopla, DN= 3/4´ - linha especial | un | 41 | 58.67 | 2405.47 | 8.2
Registro de gaveta em latão fundido cromado com canopla, DN= 1´ - linha especial | un | 7 | 70.02 | 490.14 | 1.4
Registro de gaveta em latão fundido cromado com canopla, DN= 1 1/2´ - linha especial | un | 36 | 96.76 | 3483.36 | 7.2
Registro de pressão em latão fundido sem acabamento, DN= 3/4´ | un | 8 | 38.29 | 306.32 | 1.6
JOELHO PVC SOLD 90G P/ AGUA FRIA PREDIAL 25 MM | un | 266 | 3.92 | 1042.72 | 53.2
JOELHO PVC SOLD 90G P/AGUA FRIA PREDIAL 32 MM | un | 15 | 7.08 | 106.2 | 3
JOELHO PVC SOLD 90G P/AGUA FRIA PREDIAL 40 MM | un | 39 | 9.16 | 357.24 | 7.8
JOELHO PVC SOLD 90G P/AGUA FRIA PREDIAL 50 MM | un | 45 | 10.33 | 464.85 | 9
JOELHO PVC SOLD 90G P/AGUA FRIA PREDIAL 60 MM | un | 4 | 22.26 | 89.04 | 0.8
JOELHO PVC SOLD 90G P/ AGUA FRIA PREDIAL 75 MM | un | 3 | 37.14 | 111.42 | 0.6
JOELHO PVC SOLD 90G P/ AGUA FRIA PREDIAL 85 MM | un | 9 | 64.27 | 578.43 | 1.8
JOELHO PVC SOLD 45G P/ AGUA FRIA PRED 25 MM | un | 3 | 3.9 | 11.7 | 0.6
JOELHO PVC SOLD 45G P/ AGUA FRIA PRED 50 MM | un | 4 | 12.93 | 51.72 | 0.8
TE PVC SOLD 90G P/ AGUA FRIA PREDIAL 25MM | un | 52 | 5.87 | 305.24 | 10.4
TE PVC SOLD 90G P/ AGUA FRIA PREDIAL 32MM | un | 4 | 10.61 | 42.44 | 0.8
TE PVC SOLD 90G P/ AGUA FRIA PREDIAL 40MM | un | 1 | 13.93 | 13.93 | 0.2
TE PVC SOLD 90G P/ AGUA FRIA PREDIAL 50MM | un | 5 | 16.65 | 83.25 | 1
TE PVC SOLD 90G P/ AGUA FRIA PREDIAL 60MM | un | 29 | 30.83 | 894.07 | 5.8
TE PVC SOLD 90G P/ AGUA FRIA PREDIAL 75MM | un | 6 | 48.7 | 292.2 | 1.2
TE PVC SOLD 90G P/ AGUA FRIA PREDIAL 85MM | un | 2 | 152.5 | 305 | 0.4
TE REDUCAO PVC SOLD 90G P/ AGUA FRIA PREDIAL 32 MM X 25 MM | un | 8 | 10.28 | 82.24 | 1.6
TE REDUCAO PVC SOLD 90G P/ AGUA FRIA PREDIAL 40 MM X 32 MM | un | 1 | 15.56 | 15.56 | 0.2
TE REDUCAO PVC SOLD 90G P/ AGUA FRIA PREDIAL 50 MM X 25 MM | un | 27 | 27.89 | 753.03 | 5.4
TÊ de redução com bolsa 60X25 mm - Soldável | un | 8 | 30.03 | 240.24 | 1.6
TE REDUCAO PVC SOLD 90G P/ AGUA FRIA PREDIAL 75 MM X 50 MM | un | 15 | 124.21 | 1863.15 | 3
BUCHA REDUCAO PVC SOLD CURTA P/ AGUA FRIA PRED 32MM X 25MM | un | 16 | 5.54 | 88.64 | 3.2
BUCHA REDUCAO PVC SOLD CURTA P/ AGUA FRIA PRED 50MM X 40MM | un | 28 | 10.54 | 295.12 | 5.6
BUCHA REDUCAO PVC SOLD CURTA P/ AGUA FRIA PRED 60MM X 50MM | un | 40 | 17.8 | 712 | 8
BUCHA REDUCAO PVC SOLD CURTA P/ AGUA FRIA PRED 75MM X 60MM | un | 4 | 26.82 | 107.28 | 0.8
BUCHA REDUCAO PVC SOLD LONGA P/ AGUA FRIA PRED 85MM X 60MM | un | 1 | 37.4 | 37.4 | 0.2
BUCHA REDUCAO PVC SOLD LONGA P/ AGUA FRIA PRED 40MM X 25MM | un | 2 | 8.39 | 16.78 | 0.4
BUCHA REDUCAO PVC SOLD LONGA P/ AGUA FRIA PRED 75MM X 50MM | un | 5 | 24.75 | 123.75 | 1
BUCHA REDUCAO PVC SOLD LONGA P/ AGUA FRIA PRED 85MM X 60MM | un | 1 | 34.26 | 34.26 | 0.2
Rede de água fria - acessórios |  |  |  | 0 | 0
Registro de gaveta metal cromado 3/4" - fornecimento e instalação | unid | 56 | 53.43 | 2992.08 | 11.2
Registro de gaveta metal cromado 1" - fornecimento e instalação | unid | 8 | 61.22 | 489.76 | 1.6
Registro de gaveta metal cromado 1 1/2" - fornecimento e instalação | unid | 28 | 98.91 | 2769.48 | 5.6
Registro de gaveta 2" bruto latão - fornecimento e instalação | unid | 7 | 81.07 | 567.49 | 1.4
Rede de água quente |  |  |  | 0 | 0
Tubo de cobre classe E 15 mm - fornecimento e instalação | m | 252 | 15.44 | 3890.88 | 50.4
Tubo de cobre classe E 22 mm - fornecimento e instalação | m | 154 | 20.6 | 3172.4 | 30.8
Rede de gás |  |  |  | 0 | 0
Abrigo para gás em alvenaria revestida para 4 cilindros | unid | 1 | 1110.41 | 1110.41 | 0.2
Rede de prevenção e combate a incêndio |  |  |  | 0 | 0
Tubo de aço carbono galvanizado com costura 2 1/2" inclusive conexões - fornecimento e instalação | m | 180 | 103.08 | 18554.4 | 36
Registro de gaveta 2 1/2" bruto latão - fornecimento e instalação | unid | 10 | 181.09 | 1810.9 | 2
Envelopamento de tubulação enterrada | m | 154 | 17.67 | 2721.18 | 30.8
Hidrante com união de engate rápido - registro tipo globo | unid | 8 | 168.94 | 1351.52 | 1.6
Abrigo de embutir para hidrante de parede completo - execução | unid | 8 | 554.01 | 4432.08 | 1.6
Mangueira de incêndio com capa simples tecida fio poliéster tubo int borracha sint ABNT TP1 p/ inst pr comp c/ uniões empat int latão c/ eng ráp e anéis exp p/ emp mag cobre d=2,5 l=30m | unid | 8 | 375.11 | 3000.88 | 1.6
Esguicho em latão jato sólido para instalação predial combate a incêndio engate rápido - 2,5 x 16mm | unid | 8 | 55.99 | 447.92 | 1.6
Extintor de incêndio com carga de gás carbônico (CO2) - 6kg - fornecimento e instalação | unid | 6 | 242.84 | 1457.04 | 1.2
Extintor de incêndio com carga de água pressurizada - 10l - fornecimento e instalação | unid | 10 | 76.99 | 769.9 | 2
Extintor de incêndio com carga de pó químico seco- 4kg - fornecimento e colocação | unid | 17 | 68.43 | 1163.31 | 3.4
Seta para hidrante, extintor de incêndio | unid | 63 | 7.92 | 498.96 | 12.6
Rede de esgoto sanitário - tubulação |  |  |  | 0 | 0
Tubo de PVC esgoto js predial DN 40mm inclusive conexões - fornecimento e instalação | m | 45 | 18.12 | 815.4 | 9
Tubo de PVC esgoto js predial DN 50mm inclusive conexões - fornecimento e instalação | m | 312 | 24.5 | 7644 | 62.4
Tubo de PVC esgoto js predial DN 75mm inclusive conexões - fornecimento e instalação | m | 220 | 33.48 | 7365.6 | 44
Tubo de PVC esgoto js predial DN 100mm inclusive conexões - fornecimento e instalação | m | 242 | 35.75 | 8651.5 | 48.4
Tubo de PVC esgoto predial DN 150mm, inclusive conexões - fornecimento e instalação | m | 140 | 61.95 | 8673 | 28
Caixa sifonada de PVC rígido de 150 x 185 x 75 mm, com grelha | pc | 9 | 46.61 | 419.49 | 1.8
Corpo da Caixa Sifonada 150 x 150 | pc | 23 | 61.9 | 1423.7 | 4.6
REDUÇÃO EXCENTRICA PVC SERIE R P/ESG PREDIAL DN 75 X 50MM | pc | 24 | 10.51 | 252.24 | 4.8
REDUÇÃO EXCENTRICA PVC SERIE R P/ESG PREDIAL DN 100 X 75MM | pc | 2 | 122.16 | 244.32 | 0.4
REDUÇÃO EXCENTRICA PVC SERIE R P/ESG PREDIAL DN 150 X 100MM | pc | 1 | 180.84 | 180.84 | 0.2
Corpo da Caixa de Gordura 300 | pc | 1 | 149.79 | 149.79 | 0.2
Estação de Tratamento de Efluentes Sanitários 10 m³/ dia | cj | 1 | 32500 | 32500 | 0.2
Rede de esgoto sanitário - acessórios |  |  |  | 0 | 0
Ralo seco de PVC 100mm simples - fornecimento e instalação | unid | 5 | 14.19 | 70.95 | 1
Caixa sifonada de PVC 100x100x50mm simples - fornecimento e instalação | unid | 35 | 30.89 | 1081.15 | 7
Caixa de gordura simples em concreto pré-moldado | unid | 6 | 72.94 | 437.64 | 1.2
Caixa de ligação ou inspeção - escavação e apiloamento | m3 | 20 | 27.63 | 552.6 | 4
Caixa de ligação ou inspeção - lastro de concreto (fundo) | m3 | 12.8 | 252.23 | 3228.544 | 2.56
Caixa de ligação ou inspeção - alvenaria de 1 tijolo revestida | m2 | 64 | 176.13 | 11272.32 | 12.8
Caixa de ligação ou inspeção - tampa de concreto | m2 | 12.8 | 35.09 | 449.152 | 2.56
Rede de águas pluviais - captação |  |  |  | 0 | 0
Calha em aço galvanizado n.24 - desenvolvimento 50cm | m | 244.4 | 29.55 | 7222.02 | 48.88
Rufo em chapa de aço galvanizado n.24 - desenvolvimento 50cm | m | 198 | 25.45 | 5039.1 | 39.6
Grelha em ferro fundido | unid | 12 | 293.35 | 3520.2 | 2.4
Rede de águas pluviais - tubulação |  |  |  | 0 | 0
Condutor em tubo de PVC rígido, ponta e bolsa, 100mm (4") | m |  | 19.9 | 0 | 0
Grelha pvc cromada redonda 150mm | unid | 20 | 7.37 | 147.4 | 4
TUBO PVC PBV SERIE R P/ ESG OU AGUAS PLUVIAIS PREDIAL DN 75MM | m | 110.7 | 32.31 | 3576.717 | 22.14
TUBO PVC PBV SERIE R P/ ESG OU AGUAS PLUVIAIS PREDIAL DN 100MM | m | 515.5 | 36.25 | 18686.875 | 103.1
TUBO PVC PBV SERIE R P/ ESG OU AGUAS PLUVIAIS PREDIAL DN 150MM | m | 206.5 | 44.03 | 9092.195 | 41.3
TUBO PVC PBV SERIE R P/ ESG OU AGUAS PLUVIAIS PREDIAL DN 200MM | m | 20.5 | 51.81 | 1062.105 | 4.1
TUBO PVC PBV SERIE R P/ ESG OU AGUAS PLUVIAIS PREDIAL DN 250MM | m | 27 | 75.34 | 2034.18 | 5.4
TUBO PVC PBV SERIE R P/ ESG OU AGUAS PLUVIAIS PREDIAL DN 300MM | m | 16.5 | 111.91 | 1846.515 | 3.3
Aparelhos sanitários - equipamentos |  |  |  | 0 | 0
Vaso sanitário com caixa de descarga acoplada - louça branca | unid |  | 255.68 | 0 | 0
Bacia sanitária alteada para portadores de deficiência física | unid | 10 | 427.68 | 4276.8 | 2
Lavatório de louça branca com coluna, 7L - exclusive torneira | unid | 51 | 278.31 | 14193.81 | 10.2
Lavatório individual para portadores de deficiência física | unid | 3 | 606.44 | 1819.32 | 0.6
Lavatório oval de embutir, louça branca - exclusive torneira | unid | 22 | 149.64 | 3292.08 | 4.4
Mictório sifonado de louça branca com pertences | unid | 36 | 247.09 | 8895.24 | 7.2
Tanque louça branca sem coluna, completo inclusive torneira metálica | unid | 3 | 199.68 | 599.04 | 0.6
Cuba aço inoxidável 40x34x11,50cm, com sifão e metal cromado de 1 1/2'' x 1/2'', válvula em metal cromado tipo americana 3 1/2"x 1 1/2" para pia - fornecimento e instalação | unid |  | 134.18 | 0 | 0
Cuba aço inoxidável 56x33x11,50cm, com sifão e metal cromado de 1 1/2''x' 1/2'', válvula em metal cromado tipo americana 3 1/2'x 1 1/2' para pia - fornecimento e instalação | unid |  | 142.42 | 0 | 0
Bebedouro elétrico | unid | 37 | 639.61 | 23665.57 | 7.4
Bacia de louça sifonada com tampa e acessórios | unid | 29 | 211.88 | 6144.52 | 5.8
Cuba aço inoxidável 50x40x25cm, com sifão e metal cromado de 1 1/2'' x 1/2'', válvula em metal cromado tipo americana 3 1/2"x 1 1/2" para pia - fornecimento e instalação | unid | 21 | 436.61 | 9168.81 | 4.2
Cuba aço inoxidável 60x50x50cm, com sifão e metal cromado de 1 1/2'' x 1/2'', válvula em metal cromado tipo americana 3 1/2"x 1 1/2" para pia - fornecimento e instalação | unid | 2 | 937.31 | 1874.62 | 0.4
Metais sanitários e acessórios |  |  |  | 0 | 0
Torneira cromada curta sem arejador 3/4" - uso geral | unid | 14 | 30.69 | 429.66 | 2.8
Torneira cromada 3/4" pia cozinha - com arejador- padrão médio | unid | 40 | 58.04 | 2321.6 | 8
Torneira de mesa com acionamento manual e fechamento automático | unid | 89 | 183.4 | 16322.6 | 17.8
Chuveiro elétrico termoplástico com acabamento cromado, 127/220V | unid | 18 | 113.72 | 2046.96 | 3.6
Frontão, testeira de granito cinza mauá h até 10cm | m | 9.5 | 47.49 | 451.155 | 1.9
Granito cinza polido para bancada e=2,5cm Largura 0,60cm fornecimento e instalação | m2 | 12.12 | 168.04 | 2036.6448 | 2.424
Tampo para bancada úmida, aço-inox n.18 | m2 | 38 | 690.25 | 26229.5 | 7.6
Saboneteira para sabão líquido | unid | 32 | 66.6 | 2131.2 | 6.4
Porta toalha de papel inter folhas | unid | 62 | 50.46 | 3128.52 | 12.4
Válvula de descarga externa com alavanca | unid | 6 | 184.25 | 1105.5 | 1.2
Válvula de descarga | unid | 26 | 209.55 | 5448.3 | 5.2
Válvula para mictório acionamento manual e fechamento automático | unid | 14 | 153.29 | 2146.06 | 2.8
ÁGUA FRIA REUSO |  |  |  | 0 | 0
Tubo de PVC rígido soldável marrom, DN= 25 mm, (3/4´) | m | 159.5 | 14.31 | 2282.445 | 31.9
Tubo de PVC rígido soldável marrom, DN= 32 mm, (1´) | m | 51.33 | 17.44 | 895.1952 | 10.266
Tubo de PVC rígido soldável marrom, DN= 40 mm, (1 1/4´) | m | 65.59 | 20.23 | 1326.8857 | 13.118
Reservatório térmico capac. 2000 l | un | 8 | 1616.28 | 12930.24 | 1.6
JOELHO PVC SOLD 90G P/ AGUA FRIA PREDIAL 25 MM | un | 55 | 5.87 | 322.85 | 11
JOELHO PVC SOLD 90G P/AGUA FRIA PREDIAL 32 MM | un | 5 | 10.61 | 53.05 | 1
JOELHO PVC SOLD 90G P/AGUA FRIA PREDIAL 40 MM | un | 4 | 13.93 | 55.72 | 0.8
JOELHO PVC SOLD 45G P/ AGUA FRIA PRED 25 MM | un | 1 | 3.9 | 3.9 | 0.2
TE PVC SOLD 90G P/ AGUA FRIA PREDIAL 25MM | un | 10 | 5.87 | 58.7 | 2
TE PVC SOLD 90G P/ AGUA FRIA PREDIAL 32MM | un | 1 | 10.61 | 10.61 | 0.2
TE PVC SOLD 90G P/ AGUA FRIA PREDIAL 40MM | un | 1 | 13.93 | 13.93 | 0.2
TE REDUCAO PVC SOLD 90G P/ AGUA FRIA PREDIAL 32 MM X 25 MM | un | 4 | 10.28 | 41.12 | 0.8
TÊ de redução com bolsa 40X25 mm - Soldável | un | 3 | 124.21 | 372.63 | 0.6
TE REDUCAO PVC SOLD 90G P/ AGUA FRIA PREDIAL 40 MM X 32 MM | un | 3 | 15.56 | 46.68 | 0.6
BUCHA REDUCAO PVC SOLD CURTA P/ AGUA FRIA PRED 32MM X 25MM | un | 2 | 5.54 | 11.08 | 0.4
Bucha de red. curta PVC soldável 40x32 mm | un | 1 | 9.48 | 9.48 | 0.2
BUCHA REDUCAO PVC SOLD LONGA P/ AGUA FRIA PRED 40MM X 25MM | un | 1 | 8.39 | 8.39 | 0.2
509380.92
REVESTIMENTOS
Revestimento de forros |  |  |  | 0
Chapisco em tetos traço 1:3 (cimento e areia), espessura 0,05cm,preparo mecânico | m2 | 3550.06 | 4.18 | 14839.2508
Emboço em tetos traço 1:4 (cal e areia média),espessura 1,5cm preparo manual | m2 | 3550.06 | 17.4 | 61771.044
Reboco em tetos argamassa traço 1:2 (cal e areia fina peneirada) espessura 0,5cm preparo manual | m2 | 3550.06 | 12.4 | 44020.744
Revestimento de paredes internas |  |  |  | 0
Chapisco em paredes traço 1:4 (cimento e areia) espessura 0,5cm preparo manual | m2 | 7347.76 | 3.56 | 26158.0256
Emboço em parede internas traço 1:5 (cal e areia) espessura 2,0cm, preparo manual | m2 | 7347.76 | 16.32 | 119915.4432
Reboco para paredes interna, argamassa traço 1:2 (cal e areia fina peneirada) preparo manual | m2 | 7347.76 | 13.22 | 97137.3872
Proteção radiológica com argamassa baritada | m2 | 302.93 | 27.74 | 8403.2782
Revestimento de paredes externas |  |  |  | 0
Chapisco traço 1:4 (cimento e areia), espessura 0,5cm preparo manual incluso aditivo impermeabilizante | m2 | 3015.79 | 4.06 | 12244.1074
Emboço paulista (massa única) traço 1:1:4 (cimento,cal e areia) espessura 2,0cm preparo mecânico | m2 | 3015.79 | 19.35 | 58355.5365
Reboco com argamassa pré-fabricada, espessura 0,5cm | m2 | 3015.79 | 13.22 | 39868.7438
Arremates de revestimento |  |  |  | 0
Peitoril de granito polido, cinza mauá e=2cm | m | 198.6 | 73.31 | 14559.366
497272.93
FORROS
Forro de gesso acartonado | m2 | 2143.08 | 44.23 | 94788.4284
Tabica metálica | m | 1053.82 | 12.14 | 12793.3748
107581.8
PISOS
Lastros e enchimentos |  |  |  | 0
Lastro de brita 0 e 1 | m3 | 128.79 | 67.42 | 8683.0218
Lastro de concreto - 150kg CIM/m³ | m3 | 128.79 | 232.25 | 29911.4775
Lona plástica preta, espessura 150micras | m2 | 909.0067 | 0.61 | 554.4941
Revestimento de pisos |  |  |  | 0
Piso cimentado liso desempenado, traço 1:3 (cimento e areia) | m2 | 580 | 32.59 | 18902.2
Pintura impermeabilizante,com tinta base de resina epoxi | m2 |  | 33.96 | 0
Piso em granilite | m2 |  | 58.97 | 0
Piso em concreto armado 7 cm | m2 |  | 232.25 | 0
Piso em cerâmica esmaltada 1A PEI - V padrão médio, assentada com argamassa de cimento e areia preparo manual, rejunte com cimento branco | m2 | 458.67 | 46.67 | 21406.1289
Piso podotátil, alerta ou direcional, em borracha SINTÉTICA ASSENTES com cola | m2 | 32 | 115.76 | 3704.32
Piso podotátil, alerta ou direcional em ladrilho hidráulico | m2 | 8 | 87.38 | 699.04
Piso vinílico em placas 0,30x0,30 cm | m2 | 2086.66 | 59.33 | 123801.5378
Arremate de pisos e escadas |  |  |  | 0
Rodapé em granilite meia cana 10cm | m |  | 29.26 | 0
Rodapé em cerâmica esmaltada linha popular PEI IV | m | 85 | 9.19 | 781.15
Rodapé vinílico H=0,5cm espessura 1MM, fixado com cola | m | 3688.52 | 10.59 | 39061.4268
Degrau de granilite | m |  | 29.26 | 0
Soleiras |  |  |  | 0
Soleira para porta em granito cinza, sem polimento | m | 146.1917 | 40.42 | 5909.0672
Serviços parciais |  |  |  | 0
Pintura impermeabilizante, com tinta base de resina epoxi | m2 |  | 17.42 | 0
Resina epóxi para degrau de granilite | m |  | 9.71 | 0
Resina epóxi para piso de granilite | m2 |  | 14 | 0
253413.86
VIDROS
Vidros encaixilhados e espelhos |  |  |  | 0
Vidro liso comum transparente, espessura 4mm | m2 | 324.39 | 81.62 | 26476.7118
Vidro fantasia tipo canelado,espessura 4mm | m2 | 19.8 | 64.54 | 1277.892
Vidro liso temperado incolor espessura 10mm | m2 | 40.5 | 201.19 | 8148.195
Espelho cristal e=4mm, com moldura em alumínio e compensado 6mm plastificado colado | m2 | 14.4 | 269.39 | 3879.216
39782.01
PINTURA
Pintura em alvenaria e concreto |  |  |  | 0
Pintura látex acrílica duas demãos | m2 | 3982.77 | 8.29 | 33017.1633
Pintura epóxi | m2 | 8263.28 | 32.06 | 264920.7568
Pintura hidrofungante com solução de silicone para aplicação em tijolos e concreto,uma demão | m2 | 2007.98 | 11.34 | 22770.4932
Pintura em esmalte hospitalar sobre massa corrida, emboço de argamassa baritada para proteção radiológica, composta de sulfato de bário de alto teor | m2 | 186 | 73.68 | 13704.48
Pintura em forro |  |  |  | 0
Pintura látex acrílica ambientes internos/externos, duas demãos | m2 | 3137.88 | 8.29 | 26013.0252
Pintura em madeira |  |  |  | 0
Pintura esmalte acetinado em madeira, duas demãos | m2 | 836.16 | 10.48 | 8762.9568
Emassamento massa a base de oleo em madeira, duas demão | m2 | 836.16 | 11.31 | 9456.9696
Pintura em metal |  |  |  | 0
Pintura esmalte duas demãos com uma demão de zarcão para esquadria de ferro | m2 | 344.19 | 22.9 | 7881.951
Esmalte sintético estruturas metálicas | m2 | 2229.98 | 11.81 | 26336.0638
Esmalte sintético exterior de calhas, rufos e condutores | m | 2002.38 | 6.8 | 13616.184
426480.04
SERVIÇOS COMPLEMENTARES
Fechamentos |  |  |  | 0
Gradil de ferro perfilado tipo parque sem mureta | m2 | 271 | 541.02 | 146616.42
Portão em chapa de ferro e tela, inclusive pintura para veículos | unid | 4 | 1616.69 | 6466.76
Portão em chapa de ferro e tela, inclusive pintura para pedestres | m2 | 2 | 693.69 | 1387.38
Muro de fecho, elemento de concreto, fundação com broca | m2 | 200.88 | 516.63 | 103780.6344
FV.14 - Mureta de arrimo em blocos de concreto H=1,00M, - chapiscado | m | 72.66 | 478.46 | 34764.9036
Pavimentação |  |  |  | 0
Concreto desempenado e ripado, e=7cm (acessos e ciclovia) | m² | 1989.83 | 31.17 | 62023.0011
Pavimentação em blocos intertravados de concreto e=10cm | m² | 1071.57 | 49.39 | 52924.8423
Passeio em concreto armado, fck=24Mpa, incluindo preparo de caixa e lastro de brita | m3 | 42 | 546.54 | 22954.68
Meio fio (guia) de concreto pré-moldado | m | 312 | 48.17 | 15029.04
Diversos |  |  |  | 0
Demarcação de vaga de estacionamento para portadores de deficiência física | un | 2 | 163.86 | 327.72
Demarcação e pintura de faixas até 10cm | m | 1035.771 | 4.14 | 4288.092
Abrigo para lixo em alvenaria - revestimento externo com argamassa e interno com azulejo | unid | 7 | 1410.32 | 9872.24
Abrigo para gás em alvenaria revestida | unid | 1 | 1485.38 | 1485.38
Construção de guarita em alvenaria de bloco de concreto - L=2,60m, C=1,80m, PD=2,60m | unid |  |  | 0
Construção de ABRIGO em alvenaria de bloco de concreto - PD=1,80m | unid |  |  | 0
Limpeza |  |  |  | 0
Limpeza final da obra | m2 | 4315.81 | 1.44 | 6214.7664
Complemento do edifício |  |  |  | 0
Prateleira em ardósia cinza polida, espessura de 30mm, exclusive apoio | m2 | 30.6 | 271.84 | 8318.304
Mão francesa em ferro perfilado | unid | 102 | 21.96 | 2239.92
Barra para apoio para lavatório | unid | 3 | 280.6 | 841.8
Barra de apoio para deficientes L=45 | unid | 32 | 104.32 | 3338.24
Barra de apoio para deficientes L=80 | unid | 12 | 123.98 | 1487.76
Corrimão em tubo aço galvanizado 3/4" com abraçadeira | m | 243.43 | 45.86 | 11163.6998
Guarda corpo com corrimão em ferro, barra chata 3/16" | m | 31.96 | 202.37 | 6467.7452
Guarda-corpo metálico com vidro temperado e=8mm, h=1,10m | m | 120.39 | 355.39 | 42785.4021
Estrutura em alumínio anodizado vermelho | m2 |  | 533.09 | 0
Faixa bate maca em laminado melamínico texturizado | m | 928.3455 | 5.82 | 5402.9707
Escada tipo marinheiro em tubo aço galvanizado 1/2 164,74 | m | 8 | 169.52 | 1356.16
Porta de correr em madeira | m2 | 4.5 | 329.38 | 1482.21
Porta de vidro temperado de correr com sensor de presença | m2 | 25.2734 | 702.11 | 17744.7305
Bicicletário | unid | 1 | 1733.6 | 1733.6
Balcão de granito para atendimento em curva | unid | 1 | 2687.08 | 2687.08
Balcão de granito | m2 | 17.05 | 330.77 | 5639.6285
Sistema de ar condicionado central | conj. |  | 112684 | 0
Instalações de gases medicinais em tubo de cobre | pnto | 50 | 1854.95 | 92747.5
Compressor do sistema de gases | unid | 4 | 2279.68 | 9118.72
Vidro plumbífero 60x60 | unid | 1 | 2773.76 | 2773.76
Ventokit para ventilação forçada com tubulação | unid | 7 | 117.02 | 819.14
Eletrocalha lisa 100x50 com tampa para instalação de lógica | m | 956 | 16.3 | 15582.8
Divisória em granito | m2 | 125 | 396.31 | 49538.75
Veneziana tipo comovente de PVC, cor vermelha | m2 |  | 82.35 | 0
Bomba de vácuo | unid | 1 | 2962.72 | 2962.72
SISTEMA DE AR CONDICIONADO, EXAUSTÃO E VENTILAÇÃO | conj. | 1 | 375000 | 375000
Porta de vidro temperado, 0,90x210 e=10mm inclusive acessórios | unid | 2 | 1292.59 | 2585.18
Posto de consumo de O2 ou ar, vácuo ou N2O | unid | 60 | 32.47 | 1948.2
Estação chamada de enfermeira | unid | 20 | 113.28 | 2265.6
Painel de alarme para O2, ou ar, ou vácuo ou N2O | unid | 20 | 314.26 | 6285.2
Elevador social, 03 paradas, 600Kg para 8 pessoas | unid | 2 | 73678 | 147356
Elevador tipo monta carga, 03 paradas | unid | 1 | 36405.6 | 36405.6
Elevador plataforma para portadores de deficiência física | unid |  | 50274.4 | 0
1326214.28
PAISAGISMO
Grama esmeralda | m2 | 1200 | 21.58 | 25896
Grama preta (Ophiopogum Japonicus)- 36 mudas por m2 | m2 | 100 | 25.59 | 2559
Forração variada ( Trapoeba roxa, maranta, cineraria prateada) | m2 | 100 | 73.68 | 7368
Vaso cerâmico ou em concreto - grande | unid | 25 | 156.02 | 3900.5
Seixo rolado branco | m2 | 100 | 18.18 | 1818
Casca de árvore | m2 | 50 | 26 | 1300
Plantio de árvore com altura maior do que 2,00 metros | unid | 50 | 53.13 | 2656.5
Mobiliária externa |  |  |  | 0
Banco de concreto aparente l=45 e=10cm, espessura sobre dois apoios do mesmo material com sessão de 10x30cm | m | 22 | 133.24 | 2931.28
48429.28
SERVIÇOS TÉCNICOS
As built - formato A0 | unid | 30 | 1976.25 | 59287.5
As built - formato A1 | unid | 20 | 1435.78 | 28715.6
TOTAL DO ITEM |  |  |  | 88003.1
SUB TOTAL GERAL |  |  |  | 8885548.05
TOTAL C/ 30% BDI |  |  |  | 2665664.415
TOTAL GERALC/ BDI |  |  |  | 11551212.465

## PLANILHA ORÇAMENTÁRIA2 (hidden)
ESPECIFICAÇÃO DOS SERVIÇOS | UNID. | QUANT. | UNIT | R$ TOTAL
SERVIÇOS PRELIMINARES
Placa de obra | m2 | 36 | 237.17 | 8538.12
Canteiro de obras (limpeza, desmonte, readequação e reconstrução) | unid | 1 | 79200 | 79200
Projeto
Projetos complementares | unid | 30 | 2971.27 | 89138.1
Revisão e adequação de projetos | unid | 50 | 2971.27 | 148563.5
TOTAL DO ITEM |  |  |  | 325439.72
FUNDAÇÃO
Fundações Profundas
Estaca trado (broca) D=25cm com concreto FCK 15MPA mais 20KG AÇO/M3 mold. In loco | m | 216 | 39.56 | 8544.96
Corte e reparo em cabeça de estaca | unid | 32 | 28.78 | 920.96
Valas
Escavação manual de valas em terra compacta, profundidade de 0M a 1M | m3 | 15.71 | 23.76 | 373.2696
Apiloamento com masso de 30Kg | m2 | 25.28 | 13.97 | 353.1616
Lastro de brita nº 2 apiloada manualmente com masso de ate 30Kg | m3 | 2.02 | 67.42 | 136.1884
Fundação - Forma
Forma de madeira comum para fundações - reaproveitamento 5 vezes | m2 | 55.19 | 21.23 | 1171.6837
Fundação - Armadura
Armadura em aço CA-50 | kg | 940 | 5.68 | 5339.2
Armadura em aço CA-60 | kg | 156 | 6.02 | 939.12
Armadura em aço CA-60- tela | kg | 4400 | 5.12 | 22528
Fundação - Concreto
Concreto usinado e bombeado fck 30MPa | m3 | 12.1 | 322.18 | 3898.378
Embasamento
Alvenaria de embasamento de tijolos maciços 510x20cm, assentado com argamassa 1:2:8 (cimento, cal, areia) | m3 | 1.58 | 463.1 | 731.698
Impermeabilização com argamassa | m3 | 30.6 | 25.8 | 789.48
Reaterro de vala com apiloamento | m3 | 3.07 | 35.6 | 109.292
45835.39
ESTRUTURA
Estrutura de concreto armado - forma
Forma plana em chapa chapas resinadas E=12mm | m2 | 1426.35 | 46.52 | 66353.802
Cimbramento de madeira | m3 | 13876.11 | 23.21 | 322064.5131
Armadura
Armadura em aço CA-50 | kg | 47520 | 5.68 | 269913.6
Armadura em aço CA-60 | kg | 3140 | 6.02 | 18902.8
Armadura em aço CA-60- tela | kg | 9700 | 5.12 | 49664
Concreto
Concreto usinado e bombeado fck30MPa | m3 | 360 | 322.18 | 115984.8
Estrutura de concreto - laje mista
Laje treliçada para piso, h=20, para apoio simples,sobrecarga de 200Kg/m², vão livre máximo 9,50m | m2 | 377.93 | 54.16 | 20468.6888
Laje treliçada para piso, h=25, para apoio simples,sobrecarga de 200Kg/m², vão livre máximo 8,30m | m2 | 3766.45 | 60.84 | 229150.818
1092503.02
VEDOS
Alvenaria de tijolos e blocos
Alvenaria de bloco de concreto estrutural 14x19x39cm | m2 | 4747.81 | 49.49 | 234969.1169
Alvenaria de bloco de concreto estrutural 19x19x39cm | m2 | 165.88 | 58.46 | 9697.3448
Concreto "grout", fck= 14MPa | m3 | 112.39 | 338.25 | 38015.9175
Cinta de amarração em concreto armado fck=20MPa | m3 | 52.81 | 1129.4 | 59643.614
Alvenaria de elementos vazados
Alvenaria elem vazado concreto veneziana 15x22x39cm 72A - Neo Rex cimento/ areia 1:4 | m2 | 6 | 79.77 | 478.62
Dry Wall
342804.61
IMPERMEABILIZAÇÕES
Impermeabilizações
Impermeabilização em base alvenaria, argamassa traço 1:3 | m2 | 321.45 | 25.8 | 8293.41
Pintura protetora com tinta betuminosa (para argamassa impermeável) -2 demãos | m2 | 321.45 | 6.25 | 2009.0625
Cimento especial cristalizante com adesivo liquido de alta performance a base de resina acrílica, 3 demãos (incluso sala de gelador e reuso) | m2 | 1147.5 | 16.39 | 18807.525
Manta asfáltica espessura de 4MM | m2 | 2 | 51.5 | 103
Proteção mecânica com argamassa de cimento e areia, traço 1:7, espessura média 20mm | m2 | 2 | 17.42 | 34.84
Serviços Parciais
Papel kraft betumado duplo | m2 | 2 | 2.07 | 4.14
Impermeabilização dos muros
29251.98
COBERTURAS
Estrutura de cobertura
Estrutura metálica | m2 | 2229.98 | 101.28 | 225852.3744
Montagem de estrutura metálica | m2 | 2229.98 | 17.64 | 39336.8472
Telha galvanizada, esp.=1,25mm, autoportante com pintura eletrolítica cor branca, 2 faces | m2 | 2229.98 | 162.1 | 361479.758
Placa de ventilação para telha metálica (grelha antipombo) | unid. | 630 | 7.11 | 4479.3
631148.28
ESQUADRIAS DE MADEIRA
Portas de passagem
Porta de madeira compensada lisa para pintura 1,20x2,10m, 2 folhas, incluso aduela 2A, alizar 2A e dobradiça | unid | 10 | 340.68 | 3406.8
Porta de madeira compensada lisa para pintura, 0,60x2,10m, incluso aduela 2A,alizar 2A e dobradiça | unid | 23 | 231.31 | 5320.13
Porta de madeira compensada lisa para pintura, 0,82x2,10m, incluso aduela 2A,alizar 2A e dobradiça | unid | 63 | 236.8 | 14918.4
Porta de madeira compensada lisa para pintura, 1,60x2,10m, 2 folhas,incluso aduela 2A,alizar 2A e dobradiça | unid | 10 | 354.24 | 3542.4
Porta sanfonada em PVC | unid | 1 | 242.7 | 242.7
Porta para balcão em 2 folhas de alumínio | unid | 1 | 624.1 | 624.1
Porta de correr radiológica 150x210cm | unid | 2 | 3345.85 | 6691.7
Porta de proteção radiológica 82x219cm | unid | 1 | 1118.17 | 1118.17
Porta em TS para banheiros instalada com batente de alumínio 62x165cm | unid | 23 | 242.7 | 5582.1
Visor fixo e requadro de madeira para porta | unid | 20 | 274.65 | 5493
Ferragens
Fechadura de embutir completa para porta | unid | 106 | 151.71 | 16081.26
Tarjeta tipo livre/ocupado para porta de banheiro | unid | 23 | 27.83 | 640.09
Mola fecha porta p/ porta com largura até 90cm | unid | 63 | 165.44 | 10422.72
Mola fecha porta p/ porta com largura maior que 90cm | unid | 20 | 219.1 | 4382
78465.57
ESQUADRIAS METÁLICAS
Portas
Porta de abrir em alumínio tipo veneziana, perfil serie 25 com guarnições | m2 | 3 | 418.48 | 1255.44
Caixilhos
Janela de alumínio tipo maxi-ar, serie 25 | m2 | 344.19 | 550.46 | 189462.8274
Portas especiais
Porta em ferro perfilada em chapa, para entrada de água ou gás | m2 | 4.5 | 549.36 | 2472.12
Porta de ferro para lixeira, de abrir, tipo chapa 0,70x 2,10m, com guarnições | m2 | 2.8 | 185.66 | 519.848
Porta de abrir para abrigo de medidores e botijões, em ferro quadricular, com guarnições | m2 | 2.8 | 146.04 | 408.912
Alçapão em ferro 0,70x0,70m ,incluso ferragem | unid | 4 | 70.42 | 281.68
194400.83
INSTALAÇÕES ELÉTRICAS
Entrada de energia e telefone
Entrada de energia elétrica aérea monofásica 50A com poste de concreto , inclusive cabeamento, caixa de proteção para medidor e aterramento | unid | 1 | 642.65 | 642.65
Eletrodutos - bt
Eletroduto de PVC rígido roscável 20MM (3/4"), fornecimento e instalação | m | 2500 | 8.33 | 20825
Eletroduto de PVC rígido roscável 25MM (1"), fornecimento e instalação | m | 400 | 9.16 | 3664
Eletroduto de PVC rígido roscável 40MM (1 1/2"), fornecimento e instalação | m | 400 | 14.62 | 5848
Eletroduto de PVC rígido roscável 50MM (2"), fornecimento e instalação | m | 120 | 15.92 | 1910.4
Eletroduto de PVC rígido roscável 75MM (3"), fornecimento e instalação | m | 60 | 28.23 | 1693.8
Eletroduto de aço galvanizado eletrolítico tipo leve 3/4", inclusive conexões - fornecimento e instalação | m | 500 | 18.52 | 9260
Envelopamento de eletroduto enterrado com concreto | m | 3980 | 17.67 | 70326.6
Condutores - BT
Cabo de cobre isolado PVC resistente a chama 450/750 V 2,5mm2 fornecimento e instalação | m | 12000 | 2.14 | 25680
Cabo de cobre isolado PVC resistente a chama 450/750 V 4,00mm2 fornecimento e instalação | m | 1500 | 3.11 | 4665
Cabo de cobre isolado PVC resistente a chama 450/750 V 6,00mm2 fornecimento e instalação | m | 400 | 4.17 | 1668
Cabo de cobre isolado PVC resistente a chama 450/750 V 10,00mm2 fornecimento e instalação | m | 200 | 6.35 | 1270
Cabo 6,00mm2 - isolamento para 1,0kV - classe 4 - flexível | m | 500 | 4 | 2000
Cabo 10,00mm2 - isolamento para 1,0kV - classe 4 - flexível2 | m | 200 | 5.53 | 1106
Cabo 16,00mm2 - isolamento para 1,0kV - classe 4 - flexível | m | 500 | 7.72 | 3860
Cabo 25,00mm2 - isolamento para 1,0kV - classe 4 - flexível | m | 100 | 10.57 | 1057
Cabo 35,00mm2 - isolamento para 1,0kV - classe 4 - flexível | m | 100 | 14.9 | 1490
Cabo 50,00mm2 - isolamento para 1,0kV - classe 4 - flexível | m | 400 | 21.11 | 8444
Cabo 70,00mm2 - isolamento para 1,0kV - classe 4 - flexível | m | 100 | 28.87 | 2887
Cabo 95,00mm2 - isolamento para 1,0kV - classe 4 - flexível | m | 100 | 37.23 | 3723
Cabo 120,00mm2 - isolamento para 1,0kV - classe 4 - flexível | m | 150 | 50.1 | 7515
Cabo 240,00mm2 - isolamento para 1,0kV - classe 4 - flexível | m | 300 | 95.27 | 28581
Cabo de cobre nu 35mm2 | m | 50 | 14.93 | 746.5
Cabo de cobre nu 50mm2 | m | 500 | 20.27 | 10135
Fio telefônico FI bitola 0,6mm - 2 condutores - fornecimento e instalação | m | 2000 | 1.02 | 2040
Componentes de quadros elétricos
Contator tripolar I nominal 36A - fornecimento e instalação inclusive eletrotécnico | unid | 10 | 373.38 | 3733.8
Contator tripolar I nominal 94A - fornecimento e instalação inclusive eletrotécnico | unid | 2 | 980.51 | 1961.02
Dispositivo de proteção contra surtos | unid | 20 | 35.09 | 701.8
Quadros e caixas
Quadro de distribuição em chapa metálica de embutir com porta, para 32 disjuntores termomagnéticos monopolares, sem dispositivo para chave geral, com barramento trifásico e neutro, fornecimento e instalação | unid | 4 | 347.51 | 1390.04
Quadro de distribuição em chapa metálica de embutir com porta, para 50 disjuntores termomagnéticos monopolares, sem dispositivo para chave geral, com barramento trifásico e neutro, fornecimento e instalação | unid | 7 | 557.72 | 3904.04
Caixa de passagem em alvenaria | m2 | 2 | 27.63 | 55.26
Caixa de ligação ou inspeção - escavação e apiloamento | m3 | 30 | 93.49 | 2804.7
Caixa de ligação ou inspeção - lastro de concreto (fundo) | m2 | 3 | 252.23 | 756.69
Caixa de ligação ou inspeção - alvenaria de 1 tijolo revestida | m2 | 43.2 | 176.46 | 7623.072
Caixa de ligação ou inspeção - tampa de concreto | m2 | 30 | 110.32 | 3309.6
Caixa de passagem para telefone 40x40x12cm, fornecimento e instalação | unid | 4 | 220.62 | 882.48
Chaves, fusíveis e aterramento
Chave seccionadora tripolar com porta fusíveis NH, manobra com carga, 400A/500v | unid | 3 | 1095.89 | 3287.67
Barramento de cobre para 400A | m | 50 | 85.63 | 4281.5
Proteção para barramento de quadros em policarbonato | m2 | 10 | 160.44 | 1604.4
Cabo de cobre nú - 25mm2 | m | 288 | 11.77 | 3389.76
Cabo de cobre nú - 70mm2 | m | 240 | 11.77 | 2824.8
Aterramento de quadro, exclusive cabo | unid | 20 | 27.29 | 545.8
Pontos de energia
Ponto tomada bipolar 10A/250V em piso com eletroduto de ferro galv 3/4" e caixa ferro galvanizado 4"x4" sem placa | pt | 2 | 96.38 | 192.76
Ponto interruptor duplo simples - tomada com eletroduto PVC 3/4' e caixa 4x2'' | pt | 135 | 96.39 | 13012.65
Terminal ou conector de pressão - para cabo 50mm2 - fornecimento e instalação | unid | 18 | 12.63 | 227.34
Terminal ou conector de pressão - para cabo 50mm2 x cabo de 35mm2 | unid | 40 | 10.74 | 429.6
Ponto de tomada para telefone, com tomada padrão Telebrás em caixa de PVC com placa, eletroduto de PVC rígido e fiação até a caixa de distribuição do pavimento | unid | 30 | 100.22 | 3006.6
Ponto de campainha com cigarra | unid | 6 | 41.12 | 246.72
Interruptor simples bipolar - 2 teclas, fornecimento e instalação | unid | 252 | 26.91 | 6781.32
Disjuntores
Disjuntor termomagnético bipolar 30A | unid | 60 | 34.66 | 2079.6
Disjuntor termomagnético bipolar 50A | unid | 20 | 35.98 | 719.6
Disjuntor termomagnético tripolar 30A | unid | 60 | 39.42 | 2365.2
Disjuntor termomagnético tripolar 50A | unid | 15 | 39.11 | 586.65
Disjuntor termomagnético tripolar 100A | unid | 5 | 57.21 | 286.05
Disjuntor de caixa moldada tripolar com disparador termomagnético ajustável, 100A | unid | 5 | 954.53 | 4772.65
Disjuntor de caixa moldada tripolar com disparador termomagnético ajustável, 400A | unid | 2 | 1090.19 | 2180.38
Aparelhos de iluminação
Luminária tipo calha, de sobrepor, com reator de partida e lampada fluorescente 1X20W, completa, fornecimento e instalação | unid | 27 | 41.88 | 1130.76
Luminária industrial corpo em chapa de aço tratada, pintada e refletor em alumínio anodizado de alto brilho - 2xT 28w | unid | 402 | 124.26 | 49952.52
Luminária aberta para iluminação pública, para lâmpada a vapor de mercúrio até 400W | unid | 16 | 85.93 | 1374.88
Luminária industrial - 01 lâmpada fluorescente 110W | unid | 4 | 175.05 | 700.2
Luminária blindada em alumínio fundido tipo de embutir até 200W | unid | 13 | 114.56 | 1489.28
Projetor de alumínio fundido com vidro, para lâmpada até 500W | unid | 16 | 219.31 | 3508.96
Luminária blindada em alumínio fundido tipo tartaruga até 200W | unid | 15 | 137.53 | 2062.95
Equipamentos de emergência e segurança
Luminária de emergência autônoma, com lâmpada fluorescente 15W | unid | 65 | 134.83 | 8763.95
Bateria automotiva selada, 36AH-12V | unid | 30 | 210.74 | 6322.2
Central de alarme de incêndio até 24 laços | unid | 1 | 707.17 | 707.17
Acionador liga desliga para bomba, com martelo quebra-vidro | unid | 8 | 93.99 | 751.92
Sirene eletrônica, som agudo ondulante 24V | unid | 8 | 66.04 | 528.32
Detector de fumaça | unid | 70 | 116.95 | 8186.5
Para raios
Para-raios de distribuição tipo válvula de oxido de zinco, tensão nominal 30kV, 40KA | unid | 2 | 365.16 | 730.32
Caixa de inspeção e aterramento tipo embutir com tampa e aço | unid | 34 | 90.03 | 3061.02
Barra de aterramento
Barra chata de alumínio tipo fita 1/8x7/8x3M | unid | 50 | 11.5 | 575
Diversos
Quadro de comando para conjunto motor-bomba trifásico até 5HP | unid | 2 | 1136.52 | 2273.04
Quando de força e comado para bombas de incendio 10cv | cj | 1 | 5556.19 | 5556.19
Perfilado perfurado em chapa 14, 38x38mm | m | 150 | 35.39 | 5308.5
Eletrocalha lisa galvanizada chapa 14, 100x50mm | m | 371 | 52.15 | 19347.65
Eletrocalha lisa galvanizada chapa 14, 300x50mm | m | 371 | 93.96 | 34859.16
Recalque de passeio com união engate rápido - registro tipo globo - 2 1/2" | unid | 1 | 336.26 | 336.26
Alta tensão
Transformador distribuição 300kvA trifásico 60HZ classe 15kv imerso em óleo mineral, fornecimento e instalação | unid | 1 | 14457.34 | 14457.34
Cabine primária | conj. | 1 | 79745.6 | 79745.6
Conjuntos de iluminação
Poste de aço cônico continuo reto, flangeado, h=9m - fornecimento e instalação | unid | 16 | 1111.73 | 17787.68
Serviços parciais - pára raio e outros
Terminal aéreo em aço galvanizado com base de fixação h=30cm | unid | 4 | 16.28 | 65.12
Terminal ou Conector de pressão - para cabo 16mm2 - fornecimento e instalação | unid | 60 | 8.84 | 530.4
Terminal ou Conector de pressão - para cabo 35mm2 - fornecimento e instalação | unid | 60 | 9.54 | 572.4
Haste copperweld 5/8 x 3m com conector | unid | 34 | 32 | 1088
Conector para haste copperweld | unid | 68 | 20.2 | 1373.6
Tomadas
Tomada RJ45 para informática com placa | unid | 71 | 30.15 | 2140.65
Tomada 3P+T 30A - 440V - fornecimento e instalação | unid | 558 | 27.24 | 15199.92
Rede de lógica
Rack 8US com ventilação, bandeja fixa e régua de tomadas | unid | 20 | 534.44 | 10688.8
Patch painel- 24 portas | unid | 20 | 159.14 | 3182.8
Switch- 24 portas | unid | 20 | 208.82 | 4176.4
Guia organizadora de cabos 19" | unid | 20 | 12.49 | 249.8
Patch cord RJ45 2,5m | unid | 20 | 9 | 180
Cabo UTP categoria 4 e 5 pares | m | 2000 | 1.12 | 2240
612186.76
INSTALAÇÕES HIDROSSANITÁRIAS
Cavalete de entrada de 1 1/2" | unid | 1 | 205.52 | 205.52
Abrigo para cavalete de entrada | unid | 1 | 560.92 | 560.92
Reservação de água
RA-09 Reservatório metálico acoplado 28m3, h=7m | unid | 1 | 41187.01 | 41187.01 | 0.2
Tubo de aço galvanizado, sem conexões com costura 2 1/2" - fornecimento e instalação | m | 24 | 46.34 | 1112.16 | 4.8
Tubo de aço galvanizado, sem conexões com costura 3" - fornecimento e instalação | m | 180 | 52.18 | 9392.4 | 36
Tubo de pvc soldável, sem conexões 25mm - fornecimento e instalação | m | 150 | 5 | 750 | 30
Tubo de pvc soldável, sem conexões 32mm - fornecimento e instalação | m | 120 | 11.63 | 1395.6 | 24
Tubo de pvc soldável, sem conexões 40mm - fornecimento e instalação | m | 45 | 11.63 | 523.35 | 9
Tubo de pvc soldável, sem conexões 50mm - fornecimento e instalação | m | 60 | 13.77 | 826.2 | 12
Tubo de pvc soldável, sem conexões 60mm - fornecimento e instalação | m | 105 | 22.3 | 2341.5 | 21
Tubo de pvc soldável, sem conexões 85mm - fornecimento e instalação | m | 75 | 42.9 | 3217.5 | 15
Registro de gaveta, metal amarelo - 3" | unid | 6 | 91.41 | 548.46 | 1.2
Registro globo com adaptador e tampa - 2 1/2" | unid | 8 | 180.99 | 1447.92 | 1.6
Instalação elevatória |  |  |  |  | 0
Conjunto motor-bomba - até 5HP | unid | 7 | 2126.2 | 14883.4 | 1.4
Tubo de aço carbono galvanizado, sem conexões com costura - 1 1/2" - fornecimento e instalação | m | 160 | 26.21 | 4193.6 | 32
Válvula de retenção vertical de 2" - fornecimento e instalação | unid | 1 | 163.87 | 163.87 | 0.2
Válvula de retenção vertical de 3" - fornecimento e instalação | unid | 1 | 344.95 | 344.95 | 0.2
Rede de água fria - tubulação |  |  |  |  | 0
Tubo de pvc rígido, soldável (linha água) - 75mm (2 1/2") | m | 96 | 28.91 | 2775.36 | 19.2
Tubo de pvc rígido, soldável (linha água) - 85mm (3") | m | 45 | 34.9 | 1570.5 | 9
Tubo de pvc rígido, soldável (linha água) - 110mm (4") | m | 6 | 52.2 | 313.2 | 1.2
Tubo de pvc rígido, soldável (linha água) - 200mm (8") | m | 75 | 66.15 | 4961.25 | 15
Tubo de pvc rígido, soldável (linha água) - 250mm | m | 24 | 88.41 | 2121.84 | 4.8
Rede de água fria - acessórios |  |  |  |  | 0
Registro de gaveta metal cromado 3/4" - fornecimento e instalação | unid | 56 | 53.43 | 2992.08 | 11.2
Registro de gaveta metal cromado 1" - fornecimento e instalação | unid | 8 | 61.22 | 489.76 | 1.6
Registro de gaveta metal cromado 1 1/2" - fornecimento e instalação | unid | 28 | 98.91 | 2769.48 | 5.6
Registro de gaveta 2" bruto latão - fornecimento e instalação | unid | 7 | 81.07 | 567.49 | 1.4
Rede de água quente |  |  |  |  | 0
Tubo de cobre classe E 15 mm - fornecimento e instalação | m | 252 | 15.44 | 3890.88 | 50.4
Tubo de cobre classe E 22 mm - fornecimento e instalação | m | 154 | 20.6 | 3172.4 | 30.8
Rede de gás |  |  |  |  | 0
Abrigo para gás em alvenaria revestida para 4 cilindros | unid | 1 | 1110.41 | 1110.41 | 0.2
Rede de prevenção e combate a incêndio |  |  |  |  | 0
Tubo de aço carbono galvanizado com costura 2 1/2" inclusive conexões - fornecimento e instalação | m | 180 | 103.08 | 18554.4 | 36
Registro de gaveta 2 1/2" bruto latão - fornecimento e instalação | unid | 10 | 181.09 | 1810.9 | 2
Envelopamento de tubulação enterrada | m | 154 | 17.67 | 2721.18 | 30.8
Hidrante com união de engate rápido - registro tipo globo | unid | 8 | 168.94 | 1351.52 | 1.6
Abrigo de embutir para hidrante de parede completo - execução | unid | 8 | 554.01 | 4432.08 | 1.6
Mangueira de incêndio com capa simples tecida fio poliéster tubo int borracha sint ABNT TP1 p/ inst pr comp c/ uniões empat int latão c/ eng ráp e anéis exp p/ emp mag cobre d=2,5 l=30m | unid | 8 | 375.11 | 3000.88 | 1.6
Esguicho em latão jato sólido para instalação predial combate a incêndio engate rápido - 2,5 x 16mm | unid | 8 | 55.99 | 447.92 | 1.6
Extintor de incêndio com carga de gás carbônico (CO2) - 6kg - fornecimento e instalação | unid | 5 | 242.84 | 1214.2 | 1
Extintor de incêndio com carga de água pressurizada - 10l - fornecimento e instalação | unid | 10 | 76.99 | 769.9 | 2
Extintor de incêndio com carga de pó químico seco- 4kg - fornecimento e colocação | unid | 17 | 68.43 | 1163.31 | 3.4
Seta para hidrante, extintor de incêndio | unid | 63 | 7.92 | 498.96 | 12.6
Rede de esgoto sanitário - tubulação |  |  |  |  | 0
Tubo de PVC esgoto js predial DN 40mm inclusive conexões - fornecimento e instalação | m | 45 | 18.12 | 815.4 | 9
Tubo de PVC esgoto js predial DN 50mm inclusive conexões - fornecimento e instalação | m | 110 | 24.5 | 2695 | 22
Tubo de PVC esgoto js predial DN 75mm inclusive conexões - fornecimento e instalação | m | 110 | 33.48 | 3682.8 | 22
Tubo de PVC esgoto js predial DN 100mm inclusive conexões - fornecimento e instalação | m | 180 | 35.75 | 6435 | 36
Tubo de PVC esgoto predial DN 150mm, inclusive conexões - fornecimento e instalação | m | 140 | 61.95 | 8673 | 28
Rede de esgoto sanitário - acessórios |  |  |  |  | 0
Ralo seco de PVC 100mm simples - fornecimento e instalação | unid | 5 | 14.19 | 70.95 | 1
Caixa sifonada de PVC 100x100x50mm simples - fornecimento e instalação | unid | 35 | 30.89 | 1081.15 | 7
Caixa de gordura simples em concreto pré-moldado | unid | 6 | 72.94 | 437.64 | 1.2
Caixa de ligação ou inspeção - escavação e apiloamento | m3 | 20 | 27.63 | 552.6 | 4
Caixa de ligação ou inspeção - lastro de concreto (fundo) | m3 | 12.8 | 252.23 | 3228.54 | 2.56
Caixa de ligação ou inspeção - alvenaria de 1 tijolo revestida | m2 | 64 | 176.13 | 11272.32 | 12.8
Caixa de ligação ou inspeção - tampa de concreto | m2 | 12.8 | 35.09 | 449.15 | 2.56
Rede de águas pluviais - captação |  |  |  |  | 0
Calha em aço galvanizado n.24 - desenvolvimento 50cm | m | 184 | 29.55 | 5437.2 | 36.8
Rufo em chapa de aço galvanizado n.24 - desenvolvimento 50cm | m | 198 | 25.45 | 5039.1 | 39.6
Grelha em ferro fundido | unid | 12 | 293.35 | 3520.2 | 2.4
Rede de águas pluviais - tubulação |  |  |  |  | 0
Condutor em tubo de PVC rígido, ponta e bolsa, 100mm (4") | m | 350 | 19.9 | 6965 | 70
Grelha pvc cromada redonda 150mm | unid | 20 | 7.37 | 147.4 | 4
Aparelhos sanitários - equipamentos |  |  |  |  | 0
Vaso sanitário com caixa de descarga acoplada - louça branca | unid | 34 | 255.68 | 8693.12 | 6.8
Bacia sanitária alteada para portadores de deficiência física | unid | 3 | 427.68 | 1283.04 | 0.6
Lavatório de louça branca com coluna, 7L - exclusive torneira | unid | 22 | 278.31 | 6122.82 | 4.4
Lavatório individual para portadores de deficiência física | unid | 3 | 606.44 | 1819.32 | 0.6
Lavatório oval de embutir, louça branca - exclusive torneira | unid | 17 | 149.64 | 2543.88 | 3.4
Mictório sifonado de louça branca com pertences | unid | 15 | 247.09 | 3706.35 | 3
Tanque louça branca sem coluna, completo inclusive torneira metálica | unid | 1 | 199.68 | 199.68 | 0.2
Cuba aço inoxidável 40x34x11,50cm, com sifão e metal cromado de 1 1/2'' x 1/2'', válvula em metal cromado tipo americana 3 1/2"x 1 1/2" para pia - fornecimento e instalação | unid | 6 | 134.18 | 805.08 | 1.2
Cuba aço inoxidável 56x33x11,50cm, com sifão e metal cromado de 1 1/2''x' 1/2'', válvula em metal cromado tipo americana 3 1/2'x 1 1/2' para pia - fornecimento e instalação | unid | 10 | 142.42 | 1424.2 | 2
Bebedouro elétrico | unid | 9 | 639.61 | 5756.49 | 1.8
Metais sanitários e acessórios |  |  |  |  | 0
Torneira cromada curta sem arejador 3/4" - uso geral | unid | 12 | 30.69 | 368.28 | 2.4
Torneira cromada 3/4" pia cozinha - com arejador- padrão médio | unid | 10 | 58.04 | 580.4 | 2
Torneira de mesa com acionamento manual e fechamento automático | unid | 42 | 183.4 | 7702.8 | 8.4
Chuveiro elétrico termoplástico com acabamento cromado, 127/220V | unid | 11 | 113.72 | 1250.92 | 2.2
Frontão, testeira de granito cinza mauá h até 10cm | m | 9.5 | 47.49 | 451.16 | 1.9
Granito cinza polido para bancada e=2,5cm Largura 0,60cm fornecimento e instalação | m2 | 12.12 | 168.04 | 2036.64 | 2.424
Tampo para bancada úmida, aço-inox n.18 | m2 | 38 | 690.25 | 26229.5 | 7.6
Saboneteira para sabão líquido | unid | 32 | 66.6 | 2131.2 | 6.4
Porta toalha de papel inter folhas | unid | 62 | 50.46 | 3128.52 | 12.4
ÁGUA FRIA REUSO
282530.11
REVESTIMENTOS
Revestimento de forros
Chapisco em tetos traço 1:3 (cimento e areia), espessura 0,05cm,preparo mecânico | m2 | 4144.38 | 4.18 | 17323.51
Emboço em tetos traço 1:4 (cal e areia média),espessura 1,5cm preparo manual | m2 | 4144.38 | 17.4 | 72112.21
Reboco em tetos argamassa traço 1:2 (cal e areia fina peneirada) espessura 0,5cm preparo manual | m2 | 4144.38 | 12.4 | 51390.31
Revestimento de paredes internas
Chapisco em paredes traço 1:4 (cimento e areia) espessura 0,5cm preparo manual | m2 | 8399.08 | 3.56 | 29900.72
Emboço em parede internas traço 1:5 (cal e areia) espessura 2,0cm, preparo manual | m2 | 8399.08 | 16.32 | 137072.99
Reboco para paredes interna, argamassa traço 1:2 (cal e areia fina peneirada) preparo manual | m2 | 8399.08 | 13.22 | 111035.84
Proteção radiológica com argamassa baritada | m2 | 101.71 | 27.74 | 2821.44
Revestimento de paredes externas
Chapisco traço 1:4 (cimento e areia), espessura 0,5cm preparo manual incluso aditivo impermeabilizante | m2 | 1930.42 | 4.06 | 7837.51
Emboço paulista (massa única) traço 1:1:4 (cimento,cal e areia) espessura 2,0cm preparo mecânico | m2 | 1930.42 | 19.35 | 37353.63
Reboco com argamassa pré-fabricada, espessura 0,5cm | m2 | 1930.42 | 13.22 | 25520.15
Arremates de revestimento
Peitoril de granito polido, cinza mauá e=2cm | m | 198.6 | 73.31 | 14559.37
506927.68
FORROS
Forro de gesso acartonado | m2 | 1180.58 | 44.23 | 52217.05
Tabica metálica | m | 1053.82 | 12.14 | 12793.37
65010.42
PISOS
Lastros e enchimentos
Lastro de brita 0 e 1 | m3 | 128.79 | 67.42 | 8683.0218
Lastro de concreto - 150kg CIM/m³ | m3 | 128.79 | 232.25 | 29911.4775
Lona plástica preta, espessura 150micras | m2 | 909.0067 | 0.61 | 554.4941
Revestimento de pisos
Piso cimentado liso desempenado, traço 1:3 (cimento e areia) | m2 | 580 | 32.59 | 18902.2
Pintura impermeabilizante,com tinta base de resina epoxi | m2 | 1363.51 | 33.96 | 46304.7996
Piso em granilite | m2 | 1805.64 | 58.97 | 106478.5908
Piso em concreto armado 7 cm | m2 | 2118.6 | 232.25 | 492044.85
Piso em cerâmica esmaltada 1A PEI - V padrão médio, assentada com argamassa de cimento e areia preparo manual, rejunte com cimento branco | m2 | 190.47 | 46.67 | 8889.2349
Piso podotátil, alerta ou direcional, em borracha SINTÉTICA ASSENTES com cola | m2 | 32 | 115.76 | 3704.32
Piso podotátil, alerta ou direcional em ladrilho hidráulico | m2 | 8 | 87.38 | 699.04
Piso vinílico em placas 0,30x0,30 cm | m2 | 20.75 | 59.33 | 1231.0975
Arremate de pisos e escadas
Rodapé em granilite meia cana 10cm | m | 3670 | 29.26 | 107384.2
Rodapé em cerâmica esmaltada linha popular PEI IV | m | 85 | 9.19 | 781.15
Rodapé vinílico H=0,5cm espessura 1MM, fixado com cola | m | 18.52 | 10.59 | 196.1268
Degrau de granilite | m | 44 | 29.26 | 1287.44
Soleiras
Soleira para porta em granito cinza, sem polimento | m | 122 | 40.42 | 4931.24
Serviços parciais
Pintura impermeabilizante, com tinta base de resina epoxi | m2 | 1805.64 | 17.42 | 31454.2488
Resina epóxi para degrau de granilite | m | 44 | 9.71 | 427.24
Resina epóxi para piso de granilite | m2 | 1805.64 | 14 | 25278.96
889143.73
VIDROS
Vidros encaixilhados e espelhos
Vidro liso comum transparente, espessura 4mm | m2 | 324.39 | 81.62 | 26476.71
Vidro fantasia tipo canelado,espessura 4mm | m2 | 19.8 | 64.54 | 1277.89
Vidro liso temperado incolor espessura 10mm | m2 | 40.5 | 201.19 | 8148.2
Espelho cristal e=4mm, com moldura em alumínio e compensado 6mm plastificado colado | m2 | 14.4 | 269.39 | 3879.22
39782.02
PINTURA
Pintura em alvenaria e concreto
Pintura látex acrílica duas demãos | m2 | 1930.42 | 8.29 | 16003.18
Pintura epóxi | m2 | 8263.28 | 32.06 | 264920.76
Pintura hidrofungante com solução de silicone para aplicação em tijolos e concreto,uma demão | m2 | 2007.98 | 11.34 | 22770.49
Pintura em esmalte hospitalar sobre massa corrida, emboço de argamassa baritada para proteção radiológica, composta de sulfato de bário de alto teor | m2 | 135.8 | 73.68 | 10005.74
Pintura em forro
Pintura látex acrílica ambientes internos/externos, duas demãos | m2 | 2136.4 | 8.29 | 17710.76
Pintura em madeira
Pintura esmalte acetinado em madeira, duas demãos | m2 | 244.15 | 10.48 | 2558.69
Emassamento massa a base de oleo em madeira, duas demão | m2 | 244.15 | 11.31 | 2761.34
Pintura em metal
Pintura esmalte duas demãos com uma demão de zarcão para esquadria de ferro | m2 | 344.19 | 22.9 | 7881.95
Esmalte sintético estruturas metálicas | m2 | 2229.98 | 11.81 | 26336.06
Esmalte sintético exterior de calhas, rufos e condutores | m | 180 | 6.8 | 1224
372172.97
SERVIÇOS COMPLEMENTARES
Fechamentos
Gradil de ferro perfilado tipo parque sem mureta | m2 | 209 | 541.02 | 113073.18
Portão em chapa de ferro e tela, inclusive pintura para veículos | unid | 3 | 1616.69 | 4850.07
Portão em chapa de ferro e tela, inclusive pintura para pedestres | m2 | 2 | 693.69 | 1387.38
Muro de fecho, elemento de concreto, fundação com broca | m2 | 200.88 | 516.63 | 103780.63
FV.14 - Mureta de arrimo em blocos de concreto H=1,00M, - chapiscado | m | 72.66 | 478.46 | 34764.9
Pavimentação
Concreto desempenado e ripado, e=7cm (acessos e ciclovia) | m² | 984.46 | 31.17 | 30685.62
Pavimentação em blocos intertravados de concreto e=10cm | m² | 386.57 | 49.39 | 19092.69
Passeio em concreto armado, fck=24Mpa, incluindo preparo de caixa e lastro de brita | m3 | 42 | 546.54 | 22954.68
Meio fio (guia) de concreto pré-moldado | m | 312 | 48.17 | 15029.04
Diversos
Demarcação de vaga de estacionamento para portadores de deficiência física | un | 2 | 163.86 | 327.72
Demarcação e pintura de faixas até 10cm | m | 395.82 | 4.14 | 1638.69
Abrigo para lixo em alvenaria - revestimento externo com argamassa e interno com azulejo | unid | 2 | 1410.32 | 2820.64
Limpeza
Limpeza final da obra | m2 | 4315.81 | 1.44 | 6214.77
Complemento do edifício
Prateleira em ardósia cinza polida, espessura de 30mm, exclusive apoio | m2 | 30.6 | 271.84 | 8318.3
Mão francesa em ferro perfilado | unid | 102 | 21.96 | 2239.92
Barra para apoio para lavatório | unid | 3 | 280.6 | 841.8
Barra de apoio para deficientes L=45 | unid | 32 | 104.32 | 3338.24
Barra de apoio para deficientes L=80 | unid | 6 | 123.98 | 743.88
Corrimão em tubo aço galvanizado 3/4" com abraçadeira | m | 243.43 | 45.86 | 11163.7
Guarda corpo com corrimão em ferro, barra chata 3/16" | m | 31.96 | 202.37 | 6467.75
Guarda-corpo metálico com vidro temperado e=8mm, h=1,10m | m | 30.89 | 355.39 | 10978
Estrutura em alumínio anodizado vermelho | m2 | 40.5 | 533.09 | 21590.15
Faixa bate maca em laminado melamínico texturizado | m | 859.92 | 5.82 | 5004.73
Escada tipo marinheiro em tubo aço galvanizado 1/2 164,74 | m | 4 | 169.52 | 678.08
Porta de correr em madeira | m2 | 4.5 | 329.38 | 1482.21
Porta de vidro temperado de correr com sensor de presença | m2 | 22.38 | 702.11 | 15713.22
Bicicletário | unid | 1 | 1733.6 | 1733.6
Balcão de granito para atendimento em curva | unid | 1 | 2687.08 | 2687.08
Balcão de granito | m2 | 17.05 | 330.77 | 5639.63
Sistema de ar condicionado central | conj. | 1 | 112684 | 112684
Instalações de gases medicinais em tubo de cobre | pnto | 50 | 1854.95 | 92747.5
Compressor do sistema de gases | unid | 4 | 2279.68 | 9118.72
Vidro plumbífero 60x60 | unid | 1 | 2773.76 | 2773.76
Ventokit para ventilação forçada com tubulação | unid | 7 | 117.02 | 819.14
Eletrocalha lisa 100x50 com tampa para instalação de lógica | m | 956 | 16.3 | 15582.8
Divisória em granito | m2 | 125 | 396.31 | 49538.75
Veneziana tipo comovente de PVC, cor vermelha | m2 | 191.6 | 82.35 | 15778.26
Bomba de vácuo | unid | 1 | 2962.72 | 2962.72
Porta de vidro temperado, 0,90x210 e=10mm inclusive acessórios | unid | 2 | 1292.59 | 2585.18
Posto de consumo de O2 ou ar, vácuo ou N2O | unid | 60 | 32.47 | 1948.2
Estação chamada de enfermeira | unid | 20 | 113.28 | 2265.6
Painel de alarme para O2, ou ar, ou vácuo ou N2O | unid | 20 | 314.26 | 6285.2
Elevador social, 03 paradas, 600Kg para 8 pessoas | unid | 2 | 73678 | 147356
Elevador tipo monta carga, 03 paradas | unid | 1 | 36405.6 | 36405.6
Elevador plataforma para portadores de deficiência física | unid | 1 | 50274.4 | 50274.4
1004366.13
PAISAGISMO
Grama esmeralda | m2 | 1200 | 21.58 | 25896
Grama preta (Ophiopogum Japonicus)- 36 mudas por m2 | m2 | 100 | 25.59 | 2559
Forração variada ( Trapoeba roxa, maranta, cineraria prateada) | m2 | 100 | 73.68 | 7368
Vaso cerâmico ou em concreto - grande | unid | 25 | 156.02 | 3900.5
Seixo rolado branco | m2 | 100 | 18.18 | 1818
Casca de árvore | m2 | 50 | 26 | 1300
Plantio de árvore com altura maior do que 2,00 metros | unid | 50 | 53.13 | 2656.5
Mobiliária externa
Banco de concreto aparente l=45 e=10cm, espessura sobre dois apoios do mesmo material com sessão de 10x30cm | m | 22 | 133.24 | 2931.28
48429.28
SERVIÇOS TÉCNICOS
As built - formato A0 | unid | 30 | 1976.25 | 59287.5
As built - formato A1 | unid | 20 | 1435.78 | 28715.6
TOTAL DO ITEM |  |  |  | 88003.1
SUB TOTAL GERAL |  |  |  | 6648401.6
TOTAL C/ 30% BDI |  |  |  | 1994520.48
TOTAL GERALC/ BDI |  |  |  | 8642922.08