## Planilha orçamentária
PREFEITURA DO MUNICÍPIO DE MONTEIRO LOBATO
SETOR DE OBRAS E PLANEJAMENTO
Praça Deputado A. S. Cunha Bueno, 180 – Centro – Tel. (12) 3979-9000 – CEP 12250-000 prefeitura@monteirolobato.sp.gov.br http://www.monteirolobato.sp.gov.br/ | [8 empty] | ALTERAR SOMENTE OS VALORES EM AMARELO
PLANILHA ORÇAMENTARIA
Objeto: Infraestrutura Urbana (Pavimentação)
Endereço: Rua José Benedito Ferreira César
Data da Elaboração: 10 de agosto de 2021
Fonte |  |  | CPOS - Boletim Referencial de custos - Versão 182 -Vigência julho de 2021
Item | Fonte | Códigos dos Serviços | Descrição dos Serviços | Qtd | Unidade | Preço Unitário | Preço Total | Preço Total com BDI (20,00%)
1 | Serviço Preliminar | [5 empty] | #N/A | #N/A
1.1 | CDHU | 02.08.020 | #N/A | 6 | #N/A | #N/A | #N/A | #N/A
1.2 | CDHU | 02.09.040 | #N/A | 810 | #N/A | #N/A | #N/A | #N/A
2 | Drenagem | [5 empty] | #N/A | #N/A
2.1 | CDHU | 07.02.020 | #N/A | 309.12 | #N/A | #N/A | #N/A | #N/A
2.2 | CDHU | 54.06.160 | #N/A | 9.32 | #N/A | #N/A | #N/A | #N/A
2.3 | CDHU | 54.06.040 | #N/A | 300 | #N/A | #N/A | #N/A | #N/A
2.4 | CDHU | 46.12.340 | #N/A | 97 | #N/A | #N/A | #N/A | #N/A
2.5 | CDHU | 46.12.150 | #N/A | 66 | #N/A | #N/A | #N/A | #N/A
2.6 | CDHU | 07.11.040 | #N/A | 60.54 | #N/A | #N/A | #N/A | #N/A
2.7 | CDHU | 49.12.010 | Boca de lobo simples tipo PMSP com tampa de concreto | 5 | UN | 2.686,16 | #VALUE! | #VALUE!
3 | Pavimentação | [5 empty] | #VALUE! | #VALUE!
3.1 | CDHU | 54.01.010 | Regularização e compactação mecanizada de superfície, sem controle do proctor normal | 975 | M2 | 2,86 | #VALUE! | #VALUE!
3.2 | CDHU | 54.04.350 | #N/A | 810 | #N/A | #N/A | #N/A | #N/A
3.3 | CDHU | 05.10.024 | #N/A | 248.58 | #N/A | #N/A | #N/A | #N/A
3.4 | CDHU | 09.01.030 | #N/A | 24.3 | #N/A | #N/A | #N/A | #N/A
3.5 | CDHU | 11.03.090 | #N/A | 2.55 | #N/A | #N/A | #N/A | #N/A
3.6 | CDHU | 10.01.040 | #N/A | 183.76 | #N/A | #N/A | #N/A | #N/A
Total sem BDI |  |  |  |  | #N/A
BDI (20,00 %) |  |  |  |  | #N/A
Total com BDI |  |  |  |  | #N/A
GEMINIANO JORGE DOS SANTOS
CREA 0601433985-SP ART: 28027230211148287
Chefe do Setor de Obras e Planejamento

## Memoria de calculo
PREFEITURA DO MUNICÍPIO DE MONTEIRO LOBATO
SETOR DE OBRAS E PLANEJAMENTO
Praça Deputado A. S. Cunha Bueno, 180 – Centro – Tel. (12) 3979-9000 – CEP 12250-000 prefeitura@monteirolobato.sp.gov.br http://www.monteirolobato.sp.gov.br/
MEMORIAL DE CÁLCULO
Objeto: Infraestrutura Urbana (Pavimentação)
Endereço: Rua José Benedito Ferreira César
Data da Elaboração: 10 de agosto de 2021
Fonte |  |  | CDHU - Boletim Referencial de custos - Versão 182 -Vigência julho de 2021
Item | Fonte | Códigos dos Serviços | Descrição dos Serviços | Qtd | Unidade
1 | Serviço Preliminar
1.1 | CDHU | 02.08.020 | #N/A | 6 | #N/A
Área da placa = comprimento da placa x altura da placa Área da placa = 4,00 metros x 1,50 metros Área da placa = 6,00 m²
1.2 | CDHU | 02.09.040 | #N/A | 810 | #N/A
Área = (extensão x largura da rua) = 150,00 m x 5,40 m = 810,00 m²
2 | Drenagem
2.1 | CDHU | 07.02.020 | #N/A | 309.12 | #N/A
(Escavação para colocação do meio tubo = extensão do meio tubox largura x profundidade = 97,00 m x 0,60 m x 0,60 m = 34,92 m³) + (Escavação para calçada = extensão da rua x largura da calçada x altura do barranco = 150,00 m x 1,00 m x 1,30 m = 195,00 m³) + (Escavação para passagem de tubos de concreto = 66,00 m x 2,00 m x 0,60 m = 79,20 m³ ) = Volume de Escavação total = 309,12 m³
2.2 | CDHU | 54.06.160 | #N/A | 9.32 | #N/A
Extensão da sarjeta x espessura da sarjeta x largura da sarjeta = 207,00 m x 0,15 m x 0,30 m = 9,32 m³
2.3 | CDHU | 54.06.040 | #N/A | 300 | #N/A
Comprimento de guia pré-moldada = 150,00 m x 2 lados = 300,00 m
2.4 | CDHU | 46.12.340 | #N/A | 97 | #N/A
Comprimento de meio tubo = comprimento do meio tubo no trecho 2 = 97,00 m
2.5 | CDHU | 46.12.150 | #N/A | 66 | #N/A
Comprimento do tubo de concreto = 2 passagens x lagura da rua + extensão do trecho 1 = 2 x 6,50 m + 53,00 m = 66,00 m
2.6 | CDHU | 07.11.040 | #N/A | 60.54 | #N/A
Reaterro de onde aconteceu a passagem de tubos de concreto = volume de escavação para colocação dos tubos - volume dos tubos = 79,20 m³ - π x 0,3² x 66,00 = 79,20 m³ - 18,66 = 60,54 m³
2.7 | CDHU | 49.12.010 | Boca de lobo simples tipo PMSP com tampa de concreto | 5 | UN
Quantidade de bocas de lobo à executar, conforme projeto = 5 unidades
3 | Pavimentação
3.1 | CDHU | 54.01.010 | Regularização e compactação mecanizada de superfície, sem controle do proctor normal | 975 | M2
Área para regularização = extensão da rua x largura = 150,00 x 6,50 m = 975,00 m²
3.2 | CDHU | 54.04.350 | #N/A | 810 | #N/A
Área para pavimentação = extensão da rua x largura = 150,00 x 5,40 m = 810,00 m²
3.3 | CDHU | 05.10.024 | #N/A | 248.58 | #N/A
Volume de solo = Área de escavação - área de reaterro = 309,12 m³ - 60,54 m³ = 248,58 m³
3.4 | CDHU | 09.01.030 | #N/A | 24.3 | #N/A
(Comprimento da viga de travamento x altura x 2 lados) x quantidade de vigas = (5,40 m x 0,15 x 2 lados) x 15 vigas = 24,30 m²
3.5 | CDHU | 11.03.090 | #N/A | 2.55 | #N/A
(Comprimento da viga de travamento x altura x largura) x quantidade de vigas = (5,40 m x 0,15 m x 0,15 m) x 15 unidades = 1,82 m³ + Concreto para travamento de pavimentação com a canaleta = 0,05 m x 0,15 x 97,00 m = 0,73 m³. Quantidade de concreto total = 1,82 + 0,73 = 2,55 m³
3.6 | CDHU | 10.01.040 | #N/A | 183.76 | #N/A
Barra de 5/16" de 12 metros - Quantidade de barras por viga x extensão x quantidade de vigas = 4,00 unid x 5,40 m x 15 unid = 324,00 m - Extensão da barra x (peso x metros) = 324,00m x 0,395kg = 127,98 kg Estribos de 6,30mm = 1/4" de metros - Quantidade de estribos por viga x extensão x quantidade de vigas = 33,00 unid x 0,46cm x 15,00unid = 227,70 m - Extensão da barra x (peso x metros) = 227,70m x 0,245kg = 55,78 kg Total = 127,98 kg + 55,78 kg = 183,76 kg
GEMINIANO JORGE DOS SANTOS
CREA 0601433985-SP ART: 28027230211148287
Chefe do Setor de Obras e Planejamento

## Memoria descritivo
PREFEITURA DO MUNICÍPIO DE MONTEIRO LOBATO
SETOR DE OBRAS E PLANEJAMENTO
Praça Deputado A. S. Cunha Bueno, 180 – Centro – Tel. (12) 3979-9000 – CEP 12250-000 prefeitura@monteirolobato.sp.gov.br http://www.monteirolobato.sp.gov.br/
MEMORIAL DESCRITIVO
Objeto: Infraestrutura Urbana (Pavimentação)
Endereço: Rua José Benedito Ferreira César
Data da Elaboração: 10 de agosto de 2021
Fonte |  |  | CDHU - Boletim Referencial de custos - Versão 182 -Vigência julho de 2021
Item | Fonte | Códigos dos Serviços | Descrição dos Serviços | Qtd | Unidade
1 | Serviço Preliminar
1.1 | CDHU | 02.08.020 | #N/A | 6 | #N/A
Será instalada uma placa para a identificação de obra, com fornecimento de materiais, acessórios para fixação e a mão-de-obra necessária para instalação de placa, englobando os módulos referentes às placas do Governo do Estado de São Paulo, da empresa gerenciadora e do cronograma da obra.
1.2 | CDHU | 02.09.040 | #N/A | 810 | #N/A
A contratada deverá limpar toda a rua objeto deste contrato, onde remunera o fornecimento de caminhão basculante, equipamentos, a mão de obra necessária e ferramentas auxiliares para a execução dos serviços executados mecanicamente e manualmente com auxílio de ferramental apropriado para a roçada, derrubada de árvores e arbustos, destocamento, fragmentação de galhos e troncos, empilhamento e transporte, abrangendo: a remoção de vegetação, árvores e arbustos, com diâmetro do tronco até 15 cm, medidos na altura de 1 m do solo, capim, etc.; arrancamento e remoção de tocos, raízes e troncos; raspagem mecanizada da camada de solo vegetal na espessura até 15 cm; carga mecanizada; e o transporte, dentro e fora da obra, no raio de até um quilômetro.
2 | Drenagem
2.1 | CDHU | 07.02.020 | #N/A | 309.12 | #N/A
Será escavado valas para passagem dos tubos, para colocação de canaletas nas laterais da rua e também na lateral esquerda de quem olha para a SP-50 será necessário escavar um pouco o barranco para uma possível construção de calçada futura. Remunera o fornecimento de equipamentos, materiais acessórios e mão de obra necessária para a execução de valas com profundidade total até 2 m, englobando os serviços: escavação mecanizada; nivelamento, acertos e acabamentos manuais e a acomodação feita manualmente do material escavado ao longo da vala.
2.2 | CDHU | 54.06.160 | #N/A | 9.32 | #N/A
Foi considerado sarjeta nas laterais da rua, remunera o fornecimento, posto obra, de equipamentos, materiais e a mão de obra necessária para a instalação de guias, compreendendo os serviços: piqueteamento com intervalo de 5 m, em trechos retos, fornecimento de guias retas pré-moldadas padrão PMSP 100, com fck de 25 MPa e concreto usinado com fck de 20 MPa, cimento e areia, inclusive perdas; carga, transporte até o local de aplicação, descarga; de posicionamento e assentamento das guias; lançamento do concreto para a fixação da guia (bolão); execução de argamassa de cimento e areia e o rejuntamento das guias; não remunera o fornecimento de lastro ou base para as guias, quando necessário.
2.3 | CDHU | 54.06.040 | #N/A | 300 | #N/A
Consideramos a guia pré moldada dos lados da rua, remunera o fornecimento, posto obra, de equipamentos, materiais e a mão de obra necessária para a instalação de guias, compreendendo os serviços: piqueteamento com intervalo de 5 m, em trechos retos, fornecimento de guias retas pré-moldadas padrão PMSP 100, com fck de 25 MPa e concreto usinado com fck de 20 MPa, cimento e areia, inclusive perdas; carga, transporte até o local de aplicação, descarga; de posicionamento e assentamento das guias; lançamento do concreto para a fixação da guia (bolão); execução de argamassa de cimento e areia e o rejuntamento das guias; não remunera o fornecimento de lastro ou base para as guias, quando necessário.
2.5 | CDHU | 46.12.340 | #N/A | 97 | #N/A
Consideramos dois trechos para ser colocados meio tubo de concreto nas laterias da rua para escoamento de água pluvial, específicado em projeto, remunera o fornecimento de meio tubo em concreto simples, seção circular, com juntas rígidas argamassadas, para drenagem de águas pluviais, diâmetro nominal de 200 mm; argamassa de cimento e areia, traço 1:3, para a junta. Remunera também a mão-de-obra necessária para a execução dos serviços: carregamento, assentamento, alinhamento e nivelamento dos meio tubos; encaixe da ponta do meio tubo, de forma centrada; execução e aplicação da argamassa na bolsa do meio tubo; e o escoramento do meio tubo com solo proveniente da escavação. Não remunera os serviços de escavação de valas, nem de execução de berço para o assentamento. Norma técnica: NBR 8890.
2.6 | CDHU | 46.12.150 | #N/A | 66 | #N/A
Este item será para colocação na rua, para passagem de água entre as bocas de lobos, bem como para a drenagem no trecho 1, remunera o fornecimento dos tubos de concreto armado classe PA-2, seção circular, com juntas rígidas argamassadas, para redes de águas pluviais e líquidos não-agressivos, diâmetro nominal de 600 mm; argamassa de cimento e areia, traço 1:3, para a junta; argamassa de cimento e areia, traço 1:1, com hidrófugo, para o capeamento externo da junta; guindaste para o içamento, levante e assentamento dos tubos nas valas. Remunera também a mão-de-obra necessária para a execução dos serviços: alinhamento e nivelamento dos tubos; aplicação de juta ou estopa alcatroada na ponta do tubo; encaixe da ponta do tubo, de forma centrada; execução e aplicação da argamassa na bolsa do tubo; capeamento externo da junta com argamassa impermeabilizante, formando respaldo de 45º em relação à superfície do tubo, e o escoramento do tubo com solo proveniente da escavação. Norma técnica: NBR 8890.
2.7 | CDHU | 07.11.040 | #N/A | 60.54 | #N/A
Foi considerado reaterro da valas abertadas para passagem dos tubos, remunera o fornecimento de equipamentos, materiais acessórios e mão de obra necessários para a execução de aterros compactados, em valas ou cavas, englobando os serviços: lançamento e espalhamento de solo fornecido, previamente selecionado; homogeneização do solo; compactação igual ou maior que 95%, em relação ao ensaio do proctor normal, conforme exigências do projeto; o controle tecnológico com relação às características e qualidade do material a ser utilizado, ao desvio, em relação à umidade, inferior a 2% e à espessura e homogeneidade das camadas; nivelamento, acertos e acabamentos manuais e ensaios geotécnicos. Toda a execução dos serviços bem como os ensaios tecnológicos deverão obedecer às especificações e quantidades mínimas exigidas pelas normas: NBR 5681, NBR 6459, NBR 7180, NBR 7181 e NBR 7182. Não remunera o fornecimento de solo.
2.8 | CDHU | 49.12.010 | Boca de lobo simples tipo PMSP com tampa de concreto | 5 | UN
Consideramos a construção de cinco unidades de boca de lobo, em locais especificados em projeto. remunera o fornecimento de materiais e mão de obra necessários para a execução da boca de lobo simples, com altura até 1,20 m, padrão PMSP, constituída por: alvenaria de bloco de concreto estrutural; argamassa graute; fundo em concreto armado; revestimento interno com argamassa de cimento e areia traço 1:3, com uso de polímero impermeabilizante; cinta de amarração superior para apoio da tampa; tampa de concreto para boca de lobo; guia tipo chapéu para boca lobo. Remunera também os serviços de escavação, escoramento da vala, reaterro e disposição das sobras.
3 | Pavimentação
3.1 | CDHU | 54.01.010 | Regularização e compactação mecanizada de superfície, sem controle do proctor normal | 975 | M2
Após a realização da drenagem, se faz necessário a regularização da rua e também a compactação do solo para receber a pavimentação, remunera o fornecimento de equipamentos, materiais e mão-de-obra necessários para a execução de regularização e compactação mecanizada, englobando os serviços: regularização e compactação em solo, para a implantação de plataforma destinada à pavimentação; acabamento da superfície, para o acerto das cotas; locação por meio de piquetes, do eixo e cotas do greide. Remunera também os serviços de mobilização e desmobilização.
3.2 | CDHU | 54.04.350 | #N/A | 810 | #N/A
Será pavimentado toda a extensão especificada em projeto, remunera o fornecimento de blocos pré-moldados, articulados, em concreto simples, altamente vibrado e prensado, com resistência média a compressão de 35 MPa, espessura de 8 cm, tipos: raquete e/ou retangular e/ou sextavado e/ou 16 faces; referência comercial: Glasser G16 Glasser, T16 Tatu, P61635N Presto ou equivalente, conforme a norma NBR 9781; areia, materiais acessórios e a mão de obra necessária para a execução dos serviços: apiloamento da superfície; lançamento e execução do lastro de areia média, com altura média de 5 cm, adensado por meio de rolo compactador; assentamento dos blocos a partir de um meio-fio lateral, em ângulos retos ou a 45º, em relação ao eixo definido, garantindo o intertravamento e que as juntas entre as peças não excedam a 3 mm; execução de arremates junto ao meio-fio, ou bueiros, ou caixas de inspeção, etc., com blocos serrados ou cortados, na dimensão mínima de um terço da peça inteira, conforme recomendações do fabricante; compactação das lajotas por meio de rolo compactador, juntamente com espalhamento de camada de areia fina, promovendo o preenchimento completo dos espaços das juntas do pavimento e o conseqüente intertravamento dos blocos. Remunera também o preenchimento com argamassa de cimento e areia no traço 1:3, dos pequenos espaços existentes entre os blocos e as bordas de acabamento; não remunera fornecimento de lastro de brita, quando necessário.
3.3 | CDHU | 05.10.024 | #N/A | 248.58 | #N/A
Este item consideramos para transportar o excedente de solo referente a escavação e regularização da rua, remunera o tempo do veículo à disposição, para o carregamento, descarregamento e manutenção; os serviços de: transporte, descarregamento, e o retorno do veículo descarregado, para distâncias superiores a 10 quilômetros até 15 quilômetros. O serviço de transporte de solo até unidade de destinação final deverá cumprir todas as exigências e determinações previstas na legislação: Resolução nº 307, de 5 de julho de 2002 e suas alterações, pelo Conselho Nacional do Meio Ambiente (CONAMA). Estão inclusos todos os impostos legais e despesas necessárias junto aos órgãos regulamentadores das atividades envolvidas. Não remunera os serviços de espalhamento quando necessário. Normas técnicas: NBR 15112, NBR 15113 e NBR 15114.
3.4 | CDHU | 09.01.030 | #N/A | 24.3 | #N/A
Foi considerado 15 vigas para travamento da pavimentação, que será necessário fazer forma em madeira e remunera o fornecimento de materiais e mão de obra necessários para a execução e instalação de formas para estrutura, em tábua de Erisma uncinatum (conhecido como Quarubarana ou Cedrinho) ou Qualea spp (conhecida como Cambará) de 1 x 12 e pontaletes de Erisma uncinatum (conhecido como Quarubarana ou Cedrinho) ou Qualea spp (conhecida como Cambará) de 3 x 3; incluindo cimbramento até 3 m de altura, gravatas, sarrafos de enrijecimento, desmoldante, desforma e descimbramento.
3.5 | CDHU | 11.03.090 | #N/A | 2.55 | #N/A
Será concretado estas 15 vigas de travamento e onde será colocado canaleta é necessário fazer uma acabamento entre a pavimentação e a canaleta com 0,05 m de espessura e 0,10 m de profundidade, remunera o fornecimento de betoneira, pedra britada números 1, cimento, areia e a mão de obra necessária para o preparo do concreto, com resistência mínima à compressão de 20 MPa. Norma técnica: NBR 12655.
3.6 | CDHU | 10.01.040 | #N/A | 183.76 | #N/A
Consideramos barras de ferro nas 15 vigas de travamento, com 4 barras na horizontal e estibros de 6,3 mm com espaçamentos de 20 cm, remunera o fornecimento de aço CA-50 (A ou B) com fyk igual 500 MPa, dobramento, transporte e colocação de armaduras de qualquer bitola e qualquer comprimento; estão incluídos no item os serviços e materiais secundários como arame, espaçadores, perdas decorrentes de desbitolamento, cortes e pontas de traspasse para emendas.
GEMINIANO JORGE DOS SANTOS
CREA 0601433985-SP ART: 28027230211148287
Chefe do Setor de Obras e Planejamento

## Cronograma
PREFEITURA DO MUNICÍPIO DE MONTEIRO LOBATO
SECRETARIA DE OBRAS
Praça Deputado A. S. Cunha Bueno, 180 – Centro – Tel. (12) 3979-9000 – CEP 12250-000 prefeitura@monteirolobato.sp.gov.br
Cronograma Físico - Financeiro
Obra: Infraestrutura Urbana (Pavimentação)
Local: Rua José Benedito Ferreira César
Data: 10 de agosto de 2021
TOTAL
1. Serviços Preliminares | #N/A |  | #N/A
100%
2. Drenagem | #N/A | #N/A | #N/A
| 75% | 25%
3. Pavimentação |  | #VALUE! | #VALUE!
100%
TOTAL | #N/A | #N/A | #N/A
GEMINIANO JORGE DOS SANTOS
CREA 0601433985-SP ART: 28027230211148287
Chefe do Setor de Obras e Planejamento
Serviços
Mês 1
1
30
60
90
Mês 2
Mês 1

## 182
Referência | 2 | Un | Material | Mão de Obra | Custo Total
1 | SERVICO TECNICO ESPECIALIZADO
1.02 | Parecer tecnico
01.02.071 | Parecer técnico de fundações, contenções e recomendações gerais, para empreendimentos com área construída até 1.000 m² | UN |  | 4.791,38 | 4.791,38
01.02.081 | Parecer técnico de fundações, contenções e recomendações gerais, para empreendimentos com área construída de 1.001 a 2.000 m² | UN |  | 6.371,61 | 6.371,61
01.02.091 | Parecer técnico de fundações, contenções e recomendações gerais, para empreendimentos com área construída de 2.001 a 5.000 m² | UN |  | 10.884,11 | 10.884,11
01.02.101 | Parecer técnico de fundações, contenções e recomendações gerais, para empreendimentos com área construída de 5.001 a 10.000 m² | UN |  | 14923.4 | 14.923,40
01.02.111 | Parecer técnico de fundações, contenções e recomendações gerais, para empreendimentos com área construída acima de 10.000 m² | UN |  | 17.390,92 | 17.390,92
1.06 | Projeto de instalacoes eletricas
01.06.021 | Elaboração de projeto de adequação de entrada de energia elétrica junto a concessionária, com medição em baixa tensão e demanda até 75 kVA | UN |  | 6.119,68 | 6.119,68
01.06.031 | Elaboração de projeto de adequação de entrada de energia elétrica junto a concessionária, com medição em média tensão, subestação simplificada e demanda de 75 kVA a 300 kVA | UN |  | 10.365,54 | 10.365,54
01.06.032 | Elaboração de projeto de adequação de entrada de energia elétrica junto a concessionária, com medição em média tensão e demanda de 75 kVA a 300 kVA | UN |  | 14.026,52 | 14.026,52
01.06.041 | Elaboração de projeto de adequação de entrada de energia elétrica junto a concessionária, com medição em média tensão e demanda acima de 300 kVA a 2 MVA | UN |  | 18.656,90 | 18.656,90
1.17 | Projeto executivo
01.17.031 | Projeto executivo de arquitetura em formato A1 | UN |  | 2.410,68 | 2.410,68
01.17.041 | Projeto executivo de arquitetura em formato A0 | UN |  | 3.258,97 | 3.258,97
01.17.051 | Projeto executivo de estrutura em formato A1 | UN |  | 1.767,99 | 1.767,99
01.17.061 | Projeto executivo de estrutura em formato A0 | UN |  | 2.418,94 | 2.418,94
01.17.071 | Projeto executivo de instalações hidráulicas em formato A1 | UN |  | 759,00 | 759,00
01.17.081 | Projeto executivo de instalações hidráulicas em formato A0 | UN |  | 1.010,32 | 1.010,32
01.17.111 | Projeto executivo de instalações elétricas em formato A1 | UN |  | 842,82 | 842,82
01.17.121 | Projeto executivo de instalações elétricas em formato A0 | UN |  | 1.168,62 | 1.168,62
01.17.151 | Projeto executivo de climatização em formato A1 | UN |  | 1.622,28 | 1.622,28
01.17.161 | Projeto executivo de climatização em formato A0 | UN |  | 2.211,35 | 2.211,35
01.17.171 | Projeto executivo de chuveiros automáticos em formato A1 | UN |  | 1.400,53 | 1.400,53
01.17.181 | Projeto executivo de chuveiros automáticos em formato A0 | UN |  | 1.810,24 | 1.810,24
1.2 | Levantamento topografico e geofisico
01.20.010 | Taxa de mobilização e desmobilização de equipamentos para execução de levantamento topográfico | TX | 1.242,82 |  | 1.242,82
01.20.691 | Levantamento planimétrico cadastral com áreas ocupadas predominantemente por comunidades - área até 20.000 m² (mínimo de 3.500 m²) | M2 | 0,40 | 0,39 | 0,79
01.20.701 | Levantamento planimétrico cadastral com áreas ocupadas predominantemente por comunidades - área acima de 20.000 m² até 200.000 m² | M2 | 0,32 | 0,29 | 0,61
01.20.711 | Levantamento planimétrico cadastral com áreas ocupadas predominantemente por comunidades - área acima de 200.000 m² | M2 | 0,26 | 0,24 | 0,50
01.20.721 | Levantamento planimétrico cadastral com áreas até 50% de ocupação - área até 20.000 m² (mínimo de 3.500 m²) | M2 | 0,35 | 0,35 | 0,70
01.20.731 | Levantamento planimétrico cadastral com áreas até 50% de ocupação - área acima de 20.000 m² até 200.000 m² | M2 | 0,16 | 0,37 | 0,53
01.20.741 | Levantamento planimétrico cadastral com áreas até 50% de ocupação - área acima de 200.000 m² | M2 | 0,22 | 0,21 | 0,43
01.20.751 | Levantamento planimétrico cadastral com áreas acima de 50% de ocupação - área até 20.000 m² (mínimo de 4.000 m²) | M2 | 0,31 | 0,29 | 0,60
01.20.761 | Levantamento planimétrico cadastral com áreas acima de 50% de ocupação - área acima de 20.000 m² até 200.000 m² | M2 | 0,26 | 0,26 | 0,52
01.20.771 | Levantamento planimétrico cadastral com áreas acima de 50% de ocupação - área acima de 200.000 m² | M2 | 0,26 | 0,25 | 0,51
01.20.781 | Levantamento planialtimétrico cadastral com áreas ocupadas predominantemente por comunidades - área até 20.000 m² (mínimo de 3.500 m²) | M2 | 0,43 | 0,42 | 0,85
01.20.791 | Levantamento planialtimétrico cadastral com áreas ocupadas predominantemente por comunidades - área acima de 20.000 m² até 200.000 m² | M2 | 0,34 | 0,33 | 0,67
01.20.801 | Levantamento planialtimétrico cadastral com áreas ocupadas predominantemente por comunidades - área acima de 200.000 m² | M2 | 0,26 | 0,26 | 0,52
01.20.811 | Levantamento planialtimétrico cadastral com áreas até 50% de ocupação - área até 20.000 m² (mínimo de 4.000 m²) | M2 | 0,36 | 0,35 | 0,71
01.20.821 | Levantamento planialtimétrico cadastral com áreas até 50% de ocupação - área acima de 20.000 m² até 200.000 m² | M2 | 0,30 | 0,28 | 0,58
01.20.831 | Levantamento planialtimétrico cadastral com áreas até 50% de ocupação - área acima de 200.000 m² | M2 | 0,25 | 0,23 | 0,48
01.20.841 | Levantamento planialtimétrico cadastral com áreas acima de 50% de ocupação - área até 20.000 m² (mínimo de 3.500 m²) | M2 | 0,42 | 0,40 | 0,82
01.20.851 | Levantamento planialtimétrico cadastral com áreas acima de 50% de ocupação - área acima de 20.000 m² até 200.000 m² | M2 | 0,27 | 0,27 | 0,54
01.20.861 | Levantamento planialtimétrico cadastral com áreas acima de 50% de ocupação - área acima de 200.000 m² | M2 | 0,17 | 0,28 | 0,45
01.20.871 | Levantamento planialtimétrico cadastral em área rural até 2 alqueires (mínimo de 10.000 m²) | M2 | 0,18 | 0,16 | 0,34
01.20.881 | Levantamento planialtimétrico cadastral em área rural acima de 2 até 5 alqueires | M2 | 0,13 | 0,13 | 0,26
01.20.891 | Levantamento planialtimétrico cadastral em área rural acima de 5 até 10 alqueires | M2 | 0,09 | 0,09 | 0,18
01.20.901 | Levantamento planialtimétrico cadastral em área rural acima de 10 alqueires | M2 | 0,09 | 0,07 | 0,16
01.20.911 | Transporte de referência de nível (RN) - classe IIN (mínimo de 2 km) | KM | 650,96 | 492,92 | 1.143,88
01.20.921 | Implantação de marcos através de levantamento com GPS (mínimo de 3 marcos) | UN | 703,59 | 337,28 | 1.040,87
1.21 | Estudo geotecnico (sondagem)
01.21.010 | Taxa de mobilização e desmobilização de equipamentos para execução de sondagem | TX | 1.007,42 |  | 1.007,42
01.21.090 | Taxa de mobilização e desmobilização de equipamentos para execução de sondagem rotativa | TX | 5.236,26 |  | 5.236,26
01.21.100 | Sondagem do terreno a trado | M | 75,98 |  | 75,98
01.21.110 | Sondagem do terreno à percussão (mínimo de 30 m) | M | 86,62 |  | 86,62
01.21.120 | Sondagem do terreno rotativa em solo | M | 325,73 |  | 325,73
01.21.130 | Sondagem do terreno rotativa em rocha | M | 598,00 |  | 598,00
01.21.140 | Sondagem do terreno à percussão com a utilização de torquímetro (mínimo de 30 m) | M | 78,35 |  | 78,35
1.23 | Tratamento, recuperacao e trabalhos especiais em concreto
01.23.010 | Taxa de mobilização e desmobilização de equipamentos para execução de corte em concreto armado | TX | 291,52 |  | 291,52
01.23.020 | Limpeza de armadura com escova de aço | M2 | 3,13 | 4,36 | 7,49
01.23.030 | Preparo de ponte de aderência com adesivo a base de epóxi | M2 | 87,43 | 32,16 | 119,59
01.23.040 | Tratamento de armadura com produto anticorrosivo a base de zinco | M2 | 15,85 | 30,67 | 46,52
01.23.060 | Corte de concreto deteriorado inclusive remoção dos detritos | M2 |  | 21,78 | 21,78
01.23.070 | Demarcação de área com disco de corte diamantado | M | 0,84 | 3,21 | 4,05
01.23.100 | Demolição de concreto armado com preservação de armadura, para reforço e recuperação estrutural | M3 |  | 328,73 | 328,73
01.23.140 | Furação de 1 1/4" em concreto armado | M | 187,15 |  | 187,15
01.23.150 | Furação de 1 1/2" em concreto armado | M | 202,86 |  | 202,86
01.23.160 | Furação de 2 1/4" em concreto armado | M | 241,63 |  | 241,63
01.23.190 | Furação de 2 1/2" em concreto armado | M | 249,76 |  | 249,76
01.23.200 | Taxa de mobilização e desmobilização de equipamentos para execução de perfuração em concreto | TX | 226,05 |  | 226,05
01.23.221 | Furação para até 10mm x 100mm em concreto armado, inclusive colagem de armadura (para até 8mm) | UN | 7,39 |  | 7,39
01.23.222 | Furação para 12,5mm x 100mm em concreto armado, inclusive colagem de armadura (para 10mm) | UN | 8,25 |  | 8,25
01.23.223 | Furação para 16mm x 100mm em concreto armado, inclusive colagem de armadura (para 12,5mm) | UN | 10,42 |  | 10,42
01.23.231 | Furação para até 10mm x 150mm em concreto armado, inclusive colagem de armadura (para até 8mm) | UN | 10,68 |  | 10,68
01.23.232 | Furação para 12,5mm x 150mm em concreto armado, inclusive colagem de armadura (para 10mm) | UN | 12,59 |  | 12,59
01.23.233 | Furação para 16mm x 150mm em concreto armado, inclusive colagem de armadura (para 12,5mm) | UN | 16,35 |  | 16,35
01.23.234 | Furação para 20mm x 150mm em concreto armado, inclusive colagem de armadura (para 16mm) | UN | 18,56 |  | 18,56
01.23.236 | Furação para até 10mm x 200mm em concreto armado, inclusive colagem de armadura (para 8mm) | UN | 14,91 |  | 14,91
01.23.237 | Furação para 12,5mm x 200mm em concreto armado, inclusive colagem de armadura (para 10mm) | UN | 16,96 |  | 16,96
01.23.238 | Furação para 16mm x 200mm em concreto armado, inclusive colagem de armadura (para 12,5mm) | UN | 21,52 |  | 21,52
01.23.239 | Furação para 20mm x 200mm em concreto armado, inclusive colagem de armadura (para 16mm) | UN | 26,56 |  | 26,56
01.23.254 | Furação de 1" em concreto armado | M | 187,63 |  | 187,63
01.23.260 | Furação de 2" em concreto armado | M | 243,04 |  | 243,04
01.23.264 | Furação de 3" em concreto armado | M | 265,25 |  | 265,25
01.23.270 | Furação de 4" em concreto armado | M | 302,15 |  | 302,15
01.23.274 | Furação de 5" em concreto armado | M | 352,24 |  | 352,24
01.23.280 | Furação de 6" em concreto armado | M | 421,38 |  | 421,38
01.23.510 | Corte vertical em concreto armado, espessura de 15 cm | M | 192,02 |  | 192,02
01.23.700 | Taxa de mobilização e desmobilização para reforço estrutural com fibra de carbono | TX | 1.216,48 | 2.978,54 | 4.195,02
01.23.701 | Preparação de substrato para colagem de fibra de carbono, mediante lixamento e/ou apicoamento e escovação | M2 | 6,39 | 31,43 | 37,82
01.23.702 | Fibra de carbono para reforço estrutural de alta resistência - 300 g/m² | M2 | 202,69 | 227,41 | 430,10
1.27 | Estudo e programa ambientais
01.27.011 | Projeto e implementação de gerenciamento integrado de resíduos sólidos e gestão de perdas | UN | 161,90 | 6.792,21 | 6.954,11
01.27.021 | Projeto e implementação de educação ambiental | UN | 161,90 | 9.098,17 | 9.260,07
01.27.031 | Projeto e implementação de controle ambiental de obra | UN | 161,90 | 8.050,41 | 8.212,31
01.27.041 | Laudo de caracterização de vegetação | UN | 466,40 | 18.747,56 | 19.213,96
01.27.051 | Laudo de caracterização da fauna associada à flora | UN | 466,40 | 28.767,72 | 29.234,12
01.27.061 | Projeto e implementação de monitoramento da fauna durante a obra | UN | 466,40 | 11.404,23 | 11.870,63
01.27.071 | Laudo de autodepuração | UN | 379,40 | 13.687,71 | 14.067,11
01.27.091 | Estudo de impacto de vizinhança, em área urbana até 10.000 m² | UN | 231,50 | 22.170,00 | 22.401,50
1.28 | Poco profundo
01.28.010 | Taxa de mobilização e desmobilização de equipamentos para execução de perfuração para poço profundo - profundidade até 200 m | TX | 8.405,03 |  | 8.405,03
01.28.020 | Taxa de mobilização e desmobilização de equipamentos para execução de perfuração para poço profundo - profundidade acima de 200 m e até 300 m | TX | 9.791,97 |  | 9.791,97
01.28.030 | Taxa de mobilização e desmobilização de equipamentos para execução de perfuração para poço profundo - profundidade acima de 300 m | TX | 13.342,51 |  | 13.342,51
01.28.040 | Perfuração rotativa para poço profundo em camadas de solos sedimentares, diâmetro de 8 1/2" (215,90 mm) | M | 350,70 |  | 350,70
01.28.050 | Perfuração rotativa para poço profundo em aluvião, arenito, ou solos sedimentados em geral, diâmetro de 10" (250 mm) | M | 373,73 |  | 373,73
01.28.060 | Perfuração rotativa para poço profundo em aluvião, arenito, ou solos sedimentados em geral, diâmetro de 12" (300 mm) | M | 537,14 |  | 537,14
01.28.070 | Perfuração rotativa para poço profundo em aluvião, arenito, ou solos sedimentados em geral, diâmetro de 14" (350 mm) | M | 787,60 |  | 787,60
01.28.080 | Perfuração rotativa para poço profundo em aluvião, arenito, ou solos sedimentados em geral, diâmetro de 16" (400 mm) | M | 971,59 |  | 971,59
01.28.090 | Perfuração rotativa para poço profundo em aluvião, arenito, ou solos sedimentados em geral, diâmetro de 18" (450 mm) | M | 1.279,86 |  | 1.279,86
01.28.100 | Perfuração rotativa para poço profundo em aluvião, arenito, ou solos sedimentados em geral, diâmetro de 20" (500 mm) | M | 1.379,01 |  | 1.379,01
01.28.110 | Perfuração rotativa para poço profundo em aluvião, arenito, ou solos sedimentados em geral, diâmetro de 22" (550 mm) | M | 1.450,11 |  | 1.450,11
01.28.120 | Perfuração rotativa para poço profundo em aluvião, arenito, ou solos sedimentados em geral, diâmetro de 26" (650 mm) | M | 1.859,39 |  | 1.859,39
01.28.130 | Perfuração rotativa para poço profundo em solos e/ou rocha metassedimentar alterada em geral, diâmetro de 20" (508 mm) | M | 592,09 |  | 592,09
01.28.140 | Perfuração roto-pneumática para poço profundo em rocha metassedimentar em geral, diâmetro de 12 1/4" (311,15 mm) | M | 911,25 |  | 911,25
01.28.150 | Perfuração rotativa para poço profundo em rocha sã (basalto), diâmetro de 14" (350 mm) | M | 3.572,42 |  | 3.572,42
01.28.160 | Perfuração rotativa para poço profundo em rocha alterada (basalto alterado), diâmetro de 8" (200 mm) | M | 285,00 |  | 285,00
01.28.170 | Perfuração rotativa para poço profundo em rocha alterada (basalto alterado), diâmetro de 10" (250 mm) | M | 384,69 |  | 384,69
01.28.180 | Perfuração rotativa para poço profundo em rocha alterada (basalto alterado), diâmetro de 12" (300 mm) | M | 470,76 |  | 470,76
01.28.190 | Perfuração roto-pneumática para poço profundo em rocha sã (basalto), diâmetro de 6" (150 mm) | M | 252,49 |  | 252,49
01.28.200 | Perfuração roto-pneumática para poço profundo em rocha sã (basalto), diâmetro de 8" (200 mm) | M | 376,66 |  | 376,66
01.28.210 | Perfuração roto-pneumática para poço profundo em rocha sã (basalto), diâmetro de 10" (250 mm) | M | 552,66 |  | 552,66
01.28.220 | Perfuração roto-pneumática para poço profundo em rocha sã (basalto), diâmetro de 12" (300 mm) | M | 1.599,58 |  | 1.599,58
01.28.230 | Perfuração roto-pneumática para poço profundo em rocha sã (basalto), diâmetro de 14" (350 mm) | M | 1.884,63 |  | 1.884,63
01.28.240 | Perfuração roto-pneumática para poço profundo em rocha sã (basalto), diâmetro de 18" (450 mm) | M | 2.546,49 |  | 2.546,49
01.28.250 | Revestimento interno de poço profundo tubo liso em aço galvanizado, diâmetro de 6" (152,40 mm) - união solda | M | 426,86 |  | 426,86
01.28.260 | Revestimento interno de poço profundo tubo PVC geomecânico nervurado standard, diâmetro de 6" (150 mm) | M | 307,75 |  | 307,75
01.28.270 | Revestimento interno de poço profundo tubo PVC geomecânico nervurado reforçado, diâmetro de 8" (200 mm) | M | 588,48 |  | 588,48
01.28.280 | Revestimento interno de poço profundo tubo de aço preto, diâmetro de 6" (152,40 mm) | M | 453,60 |  | 453,60
01.28.290 | Revestimento interno de poço profundo tubo preto DIN 2440, diâmetro de 6" (150 mm) | M | 461,45 |  | 461,45
01.28.300 | Revestimento interno de poço profundo tubo preto DIN 2440, diâmetro de 8" (200 mm) | M | 674,32 |  | 674,32
01.28.310 | Revestimento interno de poço profundo tubo de aço preto liso calandrado, diâmetro de 16" (406,40 mm) | M | 1.080,09 |  | 1.080,09
01.28.350 | Revestimento da boca de poço profundo tubo chapa 3/16", diâmetro de 12" | M | 910,95 |  | 910,95
01.28.360 | Revestimento da boca de poço profundo tubo chapa 3/16", diâmetro de 14" | M | 981,88 |  | 981,88
01.28.370 | Revestimento da boca de poço profundo tubo chapa 3/16", diâmetro de 16" | M | 1.144,13 |  | 1.144,13
01.28.380 | Revestimento da boca de poço profundo tubo chapa 3/16", diâmetro de 20" | M | 1.177,33 |  | 1.177,33
01.28.390 | Filtro PVC geomecânico nervurado tipo standard para poço profundo, diâmetro de 6" (150 mm) | M | 409,43 |  | 409,43
01.28.400 | Filtro PVC geomecânico nervurado tipo reforçado para poço profundo, diâmetro de 8" (200 mm) | M | 742,55 |  | 742,55
01.28.410 | Filtro espiralado galvanizado simples (standard) para poço profundo, diâmetro de 6" (152,40 mm) | M | 861,16 |  | 861,16
01.28.420 | Filtro espiralado galvanizado reforçado para poço profundo, diâmetro de 6" (152,40 mm) | M | 1.011,43 |  | 1.011,43
01.28.430 | Filtro espiralado em aço inoxidável reforçado para poço profundo, diâmetro de 6" (152,40 mm) | M | 2.038,71 |  | 2.038,71
01.28.440 | Filtro galvanizado tipo NOLD para poço profundo, diâmetro de 6" (150 mm) | M | 704,23 |  | 704,23
01.28.450 | Pré-filtro tipo pérola para poço profundo | M3 | 1.344,09 |  | 1.344,09
01.28.460 | Pré-filtro tipo Jacareí para poço profundo | M3 | 1.387,76 |  | 1.387,76
01.28.470 | Perfilagem ótica (filmagem / endoscopia) para poço profundo | M | 73,77 |  | 73,77
01.28.480 | Perfilagem elétrica de poço profundo | M | 137,41 |  | 137,41
01.28.490 | Taxa de mobilização e desmobilização de equipamentos para execução de bombeamento, limpeza, desenvolvimento e teste de vazão | TX | 2.755,61 |  | 2.755,61
01.28.500 | Limpeza e desenvolvimento do poço profundo | H | 332,87 |  | 332,87
01.28.510 | Ensaio de vazão (bombeamento) para poço profundo, com bomba submersa | H | 292,63 |  | 292,63
01.28.520 | Ensaio de vazão escalonado para poço profundo | H | 305,62 |  | 305,62
01.28.530 | Ensaio de recuperação de nível para poço profundo | H | 290,94 |  | 290,94
01.28.540 | Desinfecção de poço profundo | UN | 1.577,25 |  | 1.577,25
01.28.550 | Análise físico-química e bacteriológica da água para poço profundo | CJ | 2.769,92 |  | 2.769,92
01.28.560 | Centralizador de coluna para poço profundo, diâmetro de 4" ou 6" | UN | 322,69 |  | 322,69
01.28.570 | Cimentação de boca do poço profundo, entre perfuração de maior diâmetro (cimentação do espaço anular) | M3 | 1.598,85 |  | 1.598,85
01.28.580 | Laje de proteção em concreto armado para poço profundo (área mínimo de 3,00 m²) | UN | 1.088,40 | 377,75 | 1.466,15
01.28.590 | Lacre do poço profundo (tampa) | UN | 744,14 |  | 744,14
01.28.600 | Licença de perfuração para poço profundo | UN | 5.245,64 |  | 5.245,64
01.28.610 | Outorga de direito de uso para poço profundo | UN | 3.893,25 |  | 3.893,25
01.28.620 | Parecer técnico junto a CETESB | UN | 5.891,08 |  | 5.891,08
2 | INICIO, APOIO E ADMINISTRACAO DA OBRA
2.01 | Construcao provisoria
02.01.021 | Construção provisória em madeira - fornecimento e montagem | M2 | 277,35 | 93,29 | 370,64
02.01.171 | Sanitário/vestiário provisório em alvenaria | M2 | 461,35 | 235,18 | 696,53
02.01.180 | Banheiro químico modelo Standard, com manutenção conforme exigências da CETESB | UNMES | 563,21 |  | 563,21
02.01.200 | Desmobilização de construção provisória | M2 | 11,85 | 5,13 | 16,98
2.02 | Container
02.02.120 | Locação de container tipo alojamento - área mínima de 13,80 m² | UNMES | 494,78 | 59,99 | 554,77
02.02.130 | Locação de container tipo escritório com 1 vaso sanitário, 1 lavatório e 1 ponto para chuveiro - área mínima de 13,80 m² | UNMES | 811,06 | 100,81 | 911,87
02.02.140 | Locação de container tipo sanitário com 2 vasos sanitários, 2 lavatórios, 2 mictórios e 4 pontos para chuveiro - área mínima de 13,80 m² | UNMES | 730,22 | 100,81 | 831,03
02.02.150 | Locação de container tipo depósito - área mínima de 13,80 m² | UNMES | 478,94 | 59,99 | 538,93
02.02.160 | Locação de container tipo guarita - área mínima de 4,60 m² | UNMES | 383,95 | 20,00 | 403,95
2.03 | Tapume, vedacao e protecoes diversas
02.03.030 | Proteção de superfícies em geral com plástico bolha | M2 | 0,50 | 1,45 | 1,95
02.03.060 | Proteção de fachada com tela de nylon | M2 | 4,24 | 14,32 | 18,56
02.03.080 | Fechamento provisório de vãos em chapa de madeira compensada | M2 | 12,80 | 21,34 | 34,14
02.03.110 | Tapume móvel para fechamento de áreas | M2 | 39,63 | 38,69 | 78,32
02.03.120 | Tapume fixo para fechamento de áreas, com portão | M2 | 39,63 | 38,44 | 78,07
02.03.200 | Locação de quadros metálicos para plataforma de proteção, inclusive o madeiramento | M2MES | 29,03 | 0,73 | 29,76
02.03.240 | Proteção de piso com tecido de aniagem e gesso | M2 | 10,12 | 2,90 | 13,02
02.03.250 | Tapume fixo em painel OSB - espessura 8 mm | M2 | 56,20 | 27,67 | 83,87
02.03.260 | Tapume fixo em painel OSB - espessura 10 mm | M2 | 61,89 | 27,67 | 89,56
02.03.270 | Tapume fixo em painel OSB - espessura 12 mm | M2 | 67,74 | 27,67 | 95,41
02.03.500 | Proteção em madeira e lona plástica para equipamento mecânico ou informática - para obras de reforma | M3 | 39,63 | 31,93 | 71,56
2.05 | Andaime e balancim
02.05.060 | Montagem e desmontagem de andaime torre metálica com altura até 10 m | M |  | 9,01 | 9,01
02.05.080 | Montagem e desmontagem de andaime torre metálica com altura superior a 10 m | M |  | 22,65 | 22,65
02.05.090 | Montagem e desmontagem de andaime tubular fachadeiro com altura até 10 m | M2 |  | 9,01 | 9,01
02.05.100 | Montagem e desmontagem de andaime tubular fachadeiro com altura superior a 10 m | M2 |  | 22,65 | 22,65
02.05.195 | Balancim elétrico tipo plataforma para transporte vertical, com altura até 60 m | UNMES | 1.485,13 |  | 1.485,13
02.05.202 | Andaime torre metálico (1,5 x 1,5 m) com piso metálico | MXMES | 15,70 | 3,48 | 19,18
02.05.212 | Andaime tubular fachadeiro com piso metálico e sapatas ajustáveis | M2MES | 6,86 | 3,48 | 10,34
2.06 | Alocacao de equipe, equipamento e ferramental
02.06.030 | Locação de plataforma elevatória articulada, com altura aproximada de 12,5m, capacidade de carga de 227 kg, elétrica | UNMES | 6.596,86 | 2.568,60 | 9.165,46
02.06.040 | Locação de plataforma elevatória articulada, com altura aproximada de 20 m, capacidade de carga de 227 kg, diesel | UNMES | 12.388,99 | 2.568,60 | 14.957,59
2.08 | Sinalizacao de obra
02.08.020 | Placa de identificação para obra | M2 | 545,89 | 66,65 | 612,54
02.08.040 | Placa em lona com impressão digital e requadro em metalon | M2 | 358,72 | 19,26 | 377,98
02.08.050 | Placa em lona com impressão digital e estrutura em madeira | M2 | 107,42 | 38,05 | 145,47
2.09 | Limpeza de terreno
02.09.030 | Limpeza manual do terreno, inclusive troncos até 5 cm de diâmetro, com caminhão à disposição dentro da obra, até o raio de 1 km | M2 | 1,82 | 3,63 | 5,45
02.09.040 | Limpeza mecanizada do terreno, inclusive troncos até 15 cm de diâmetro, com caminhão à disposição dentro e fora da obra, com transporte no raio de até 1 km | M2 | 2,79 | 0,12 | 2,91
02.09.130 | Limpeza mecanizada do terreno, inclusive troncos com diâmetro acima de 15 cm até 50 cm, com caminhão à disposição dentro da obra, até o raio de 1 km | M2 | 2,98 | 0,12 | 3,10
02.09.150 | Corte e derrubada de eucalipto (1° corte) - idade até 4 anos | M3 | 57,97 | 6,53 | 64,50
02.09.160 | Corte e derrubada de eucalipto (1° corte) - idade acima de 4 anos | M3 | 68,27 | 7,70 | 75,97
2.1 | Locacao de obra
02.10.020 | Locação de obra de edificação | M2 | 7,10 | 4,18 | 11,28
02.10.040 | Locação de rede de canalização | M | 0,76 | 0,30 | 1,06
02.10.050 | Locação para muros, cercas e alambrados | M | 0,76 | 0,30 | 1,06
02.10.060 | Locação de vias, calçadas, tanques e lagoas | M2 | 0,79 | 0,60 | 1,39
3 | DEMOLICAO SEM REAPROVEITAMENTO
3.01 | Demolicao de concreto, lastro, mistura e afins
03.01.020 | Demolição manual de concreto simples | M3 |  | 159,72 | 159,72
03.01.040 | Demolição manual de concreto armado | M3 |  | 290,40 | 290,40
03.01.060 | Demolição manual de lajes pré-moldadas, incluindo revestimento | M2 |  | 21,78 | 21,78
03.01.200 | Demolição mecanizada de concreto armado, inclusive fragmentação, carregamento, transporte até 1 quilômetro e descarregamento | M3 | 341,46 | 87,12 | 428,58
03.01.210 | Demolição mecanizada de concreto armado, inclusive fragmentação e acomodação do material | M3 | 326,66 | 87,12 | 413,78
03.01.220 | Demolição mecanizada de concreto simples, inclusive fragmentação, carregamento, transporte até 1 quilômetro e descarregamento | M3 | 178,13 | 58,08 | 236,21
03.01.230 | Demolição mecanizada de concreto simples, inclusive fragmentação e acomodação do material | M3 | 163,33 | 58,08 | 221,41
03.01.240 | Demolição mecanizada de pavimento ou piso em concreto, inclusive fragmentação, carregamento, transporte até 1 quilômetro e descarregamento | M2 | 17,50 | 5,81 | 23,31
03.01.250 | Demolição mecanizada de pavimento ou piso em concreto, inclusive fragmentação e acomodação do material | M2 | 16,34 | 5,81 | 22,15
03.01.260 | Demolição mecanizada de sarjeta ou sarjetão, inclusive fragmentação, carregamento, transporte até 1 quilômetro e descarregamento | M3 | 174,91 | 58,08 | 232,99
03.01.270 | Demolição mecanizada de sarjeta ou sarjetão, inclusive fragmentação e acomodação do material | M3 | 163,33 | 58,08 | 221,41
3.02 | Demolicao de alvenaria
03.02.020 | Demolição manual de alvenaria de fundação/embasamento | M3 |  | 87,12 | 87,12
03.02.040 | Demolição manual de alvenaria de elevação ou elemento vazado, incluindo revestimento | M3 |  | 58,08 | 58,08
3.03 | Demolicao de revestimento em massa
03.03.020 | Apicoamento manual de piso, parede ou teto | M2 |  | 2,18 | 2,18
03.03.040 | Demolição manual de revestimento em massa de parede ou teto | M2 |  | 4,36 | 4,36
03.03.060 | Demolição manual de revestimento em massa de piso | M2 |  | 7,26 | 7,26
3.04 | Demolicao de revestimento ceramico e ladrilho hidraulico
03.04.020 | Demolição manual de revestimento cerâmico, incluindo a base | M2 |  | 8,71 | 8,71
03.04.030 | Demolição manual de revestimento em ladrilho hidráulico, incluindo a base | M2 |  | 7,26 | 7,26
03.04.040 | Demolição manual de rodapé, soleira ou peitoril, em material cerâmico e/ou ladrilho hidráulico, incluindo a base | M |  | 2,18 | 2,18
3.05 | Demolicao de revestimento sintetico
03.05.020 | Demolição manual de revestimento sintético, incluindo a base | M2 |  | 5,81 | 5,81
3.06 | Demolicao de revestimento em pedra e blocos macicos
03.06.050 | Desmonte (levantamento) mecanizado de pavimento em paralelepípedo ou lajota de concreto, inclusive carregamento, transporte até 1 quilômetro e descarregamento | M2 | 11,87 | 7,26 | 19,13
03.06.060 | Desmonte (levantamento) mecanizado de pavimento em paralelepípedo ou lajota de concreto, inclusive acomodação do material | M2 | 1,10 | 7,26 | 8,36
3.07 | Demolicao de revestimento asfaltico
03.07.010 | Demolição (levantamento) mecanizada de pavimento asfáltico, inclusive carregamento, transporte até 1 quilômetro e descarregamento | M2 | 17,94 | 2,90 | 20,84
03.07.030 | Demolição (levantamento) mecanizada de pavimento asfáltico, inclusive fragmentação e acomodação do material | M2 | 16,34 | 2,90 | 19,24
03.07.050 | Fresagem de pavimento asfáltico com espessura até 5 cm, inclusive carregamento, transporte até 1 quilômetro e descarregamento | M2 | 6,97 | 1,02 | 7,99
03.07.070 | Fresagem de pavimento asfáltico com espessura até 5 cm, inclusive acomodação do material | M2 | 5,18 | 1,02 | 6,20
03.07.080 | Fresagem de pavimento asfáltico com espessura até 5 cm, inclusive remoção do material fresado até 10 quilômetros e varrição | M2 | 9,32 | 0,44 | 9,76
3.08 | Demolicao de forro / divisorias
03.08.020 | Demolição manual de forro em estuque, inclusive sistema de fixação/tarugamento | M2 |  | 7,55 | 7,55
03.08.040 | Demolição manual de forro qualquer, inclusive sistema de fixação/tarugamento | M2 |  | 4,36 | 4,36
03.08.060 | Demolição manual de forro em gesso, inclusive sistema de fixação | M2 |  | 4,36 | 4,36
03.08.200 | Demolição manual de painéis divisórias, inclusive montantes metálicos | M2 |  | 4,79 | 4,79
3.09 | Demolicao de impermeabilizacao e afins
03.09.020 | Demolição manual de camada impermeabilizante | M2 |  | 11,67 | 11,67
03.09.040 | Demolição manual de argamassa regularizante, isolante ou protetora e papel Kraft | M2 |  | 14,00 | 14,00
03.09.060 | Remoção manual de junta de dilatação ou retração, inclusive apoio | M |  | 4,66 | 4,66
3.1 | Remocao de pintura
03.10.020 | Remoção de pintura em rodapé, baguete ou moldura com lixa | M | 0,07 | 1,06 | 1,13
03.10.040 | Remoção de pintura em rodapé, baguete ou moldura com produto químico | M | 0,58 | 1,06 | 1,64
03.10.080 | Remoção de pintura em superfícies de madeira e/ou metálicas com produtos químicos | M2 | 2,88 | 8,46 | 11,34
03.10.100 | Remoção de pintura em superfícies de madeira e/ou metálicas com lixamento | M2 | 0,37 | 6,34 | 6,71
03.10.120 | Remoção de pintura em massa com produtos químicos | M2 | 2,88 | 6,34 | 9,22
03.10.140 | Remoção de pintura em massa com lixamento | M2 | 0,37 | 4,23 | 4,60
3.16 | Remocao de sinalizacao horizontal
03.16.010 | Remoção de sinalização horizontal existente | M2 | 87,71 |  | 87,71
03.16.011 | Remoção de tacha/tachões | UN | 2,04 | 6,43 | 8,47
4 | RETIRADA COM PROVAVEL REAPROVEITAMENTO
4.01 | Retirada de fechamento e elemento divisor
04.01.020 | Retirada de divisória em placa de madeira ou fibrocimento tarugada | M2 |  | 26,46 | 26,46
04.01.040 | Retirada de divisória em placa de madeira ou fibrocimento com montantes metálicos | M2 |  | 22,93 | 22,93
04.01.060 | Retirada de divisória em placa de concreto, granito, granilite ou mármore | M2 |  | 14,11 | 14,11
04.01.080 | Retirada de fechamento em placas pré-moldadas, inclusive pilares | M2 | 1,87 | 0,49 | 2,36
04.01.090 | Retirada de barreira de proteção com arame de alta segurança, simples ou duplo | M |  | 3,06 | 3,06
04.01.100 | Retirada de cerca | M |  | 9,00 | 9,00
4.02 | Retirada de elementos de estrutura (concreto, ferro, aluminio e madeira)
04.02.020 | Retirada de peças lineares em madeira com seção até 60 cm² | M |  | 0,97 | 0,97
04.02.030 | Retirada de peças lineares em madeira com seção superior a 60 cm² | M |  | 3,21 | 3,21
04.02.050 | Retirada de estrutura em madeira tesoura - telhas de barro | M2 |  | 17,69 | 17,69
04.02.070 | Retirada de estrutura em madeira tesoura - telhas perfil qualquer | M2 |  | 14,47 | 14,47
04.02.090 | Retirada de estrutura em madeira pontaletada - telhas de barro | M2 |  | 12,87 | 12,87
04.02.110 | Retirada de estrutura em madeira pontaletada - telhas perfil qualquer | M2 |  | 9,65 | 9,65
04.02.140 | Retirada de estrutura metálica | KG | 1,75 |  | 1,75
4.03 | Retirada de telhamento e protecao
04.03.020 | Retirada de telhamento em barro | M2 |  | 11,62 | 11,62
04.03.040 | Retirada de telhamento perfil e material qualquer, exceto barro | M2 |  | 5,81 | 5,81
04.03.060 | Retirada de cumeeira ou espigão em barro | M |  | 4,36 | 4,36
04.03.080 | Retirada de cumeeira, espigão ou rufo perfil qualquer | M |  | 7,26 | 7,26
04.03.090 | Retirada de domo de acrílico, inclusive perfis metálicos de fixação | M2 |  | 8,82 | 8,82
4.04 | Retirada de revestimento em pedra e blocos macicos
04.04.010 | Retirada de revestimento em pedra, granito ou mármore, em parede ou fachada | M2 |  | 31,04 | 31,04
04.04.020 | Retirada de revestimento em pedra, granito ou mármore, em piso | M2 |  | 18,88 | 18,88
04.04.030 | Retirada de soleira ou peitoril em pedra, granito ou mármore | M |  | 13,07 | 13,07
04.04.040 | Retirada de degrau em pedra, granito ou mármore | M |  | 14,52 | 14,52
04.04.060 | Retirada de rodapé em pedra, granito ou mármore | M |  | 11,62 | 11,62
4.05 | Retirada de revestimentos em madeira
04.05.010 | Retirada de revestimento em lambris de madeira | M2 |  | 40,71 | 40,71
04.05.020 | Retirada de piso em tacos de madeira | M2 |  | 8,71 | 8,71
04.05.040 | Retirada de soalho somente o tablado | M2 |  | 11,25 | 11,25
04.05.060 | Retirada de soalho inclusive vigamento | M2 |  | 19,29 | 19,29
04.05.080 | Retirada de degrau em madeira | M |  | 9,65 | 9,65
04.05.100 | Retirada de rodapé inclusive cordão em madeira | M |  | 2,18 | 2,18
4.06 | Retirada de revestimentos sinteticos e metalicos
04.06.010 | Retirada de revestimento em lambris metálicos | M2 |  | 40,71 | 40,71
04.06.020 | Retirada de piso em material sintético assentado a cola | M2 |  | 3,21 | 3,21
04.06.040 | Retirada de degrau em material sintético assentado a cola | M |  | 2,99 | 2,99
04.06.060 | Retirada de rodapé inclusive cordão em material sintético | M |  | 0,73 | 0,73
04.06.100 | Retirada de piso elevado telescópico metálico, inclusive estrutura de sustentação | M2 |  | 36,11 | 36,11
4.07 | Retirada de forro, brise e fachada
04.07.020 | Retirada de forro qualquer em placas ou tiras fixadas | M2 |  | 9,01 | 9,01
04.07.040 | Retirada de forro qualquer em placas ou tiras apoiadas | M2 |  | 4,83 | 4,83
04.07.060 | Retirada de sistema de fixação ou tarugamento de forro | M2 |  | 3,63 | 3,63
4.08 | Retirada de esquadria e elemento de madeira
04.08.020 | Retirada de folha de esquadria em madeira | UN |  | 16,08 | 16,08
04.08.040 | Retirada de guarnição, moldura e peças lineares em madeira, fixadas | M |  | 1,23 | 1,23
04.08.060 | Retirada de batente com guarnição e peças lineares em madeira, chumbados | M |  | 9,65 | 9,65
04.08.080 | Retirada de elemento em madeira e sistema de fixação tipo quadro, lousa, etc. | M2 |  | 4,36 | 4,36
04.08.100 | Retirada de armário em madeira ou metal | M2 |  | 14,47 | 14,47
4.09 | Retirada de esquadria e elementos metalicos
04.09.020 | Retirada de esquadria metálica em geral | M2 |  | 22,51 | 22,51
04.09.040 | Retirada de folha de esquadria metálica | UN |  | 19,26 | 19,26
04.09.060 | Retirada de batente, corrimão ou peças lineares metálicas, chumbados | M |  | 7,71 | 7,71
04.09.080 | Retirada de batente, corrimão ou peças lineares metálicas, fixados | M |  | 5,29 | 5,29
04.09.100 | Retirada de guarda-corpo ou gradil em geral | M2 |  | 22,51 | 22,51
04.09.120 | Retirada de escada de marinheiro com ou sem guarda-corpo | M |  | 25,73 | 25,73
04.09.140 | Retirada de poste ou sistema de sustentação para alambrado ou fechamento | UN |  | 18,88 | 18,88
04.09.160 | Retirada de entelamento metálico em geral | M2 |  | 3,06 | 3,06
4.1 | Retirada de ferragens e acessorios para esquadrias
04.10.020 | Retirada de fechadura ou fecho de embutir | UN |  | 8,82 | 8,82
04.10.040 | Retirada de fechadura ou fecho de sobrepor | UN |  | 3,53 | 3,53
04.10.060 | Retirada de dobradiça | UN |  | 1,76 | 1,76
04.10.080 | Retirada de peça ou acessório complementar em geral de esquadria | UN |  | 14,39 | 14,39
4.11 | Retirada de aparelhos, metais sanitarios e registro
04.11.020 | Retirada de aparelho sanitário incluindo acessórios | UN |  | 32,81 | 32,81
04.11.030 | Retirada de bancada incluindo pertences | M2 |  | 45,03 | 45,03
04.11.040 | Retirada de complemento sanitário chumbado | UN |  | 10,58 | 10,58
04.11.060 | Retirada de complemento sanitário fixado ou de sobrepor | UN |  | 4,41 | 4,41
04.11.080 | Retirada de registro ou válvula embutidos | UN |  | 41,63 | 41,63
04.11.100 | Retirada de registro ou válvula aparentes | UN |  | 24,06 | 24,06
04.11.110 | Retirada de purificador/bebedouro | UN |  | 24,06 | 24,06
04.11.120 | Retirada de torneira ou chuveiro | UN |  | 5,69 | 5,69
04.11.140 | Retirada de sifão ou metais sanitários diversos | UN |  | 8,75 | 8,75
04.11.160 | Retirada de caixa de descarga de sobrepor ou acoplada | UN |  | 16,62 | 16,62
4.12 | Retirada de aparelhos eletricos e hidraulicos
04.12.020 | Retirada de conjunto motor-bomba | UN |  | 69,20 | 69,20
04.12.040 | Retirada de motor de bomba de recalque | UN |  | 54,59 | 54,59
4.13 | Retirada de impermeabilizacao e afins
04.13.020 | Retirada de isolamento térmico com material monolítico | M2 |  | 4,36 | 4,36
04.13.060 | Retirada de isolamento térmico com material em panos | M2 |  | 0,73 | 0,73
4.14 | Retirada de vidro
04.14.020 | Retirada de vidro ou espelho com raspagem da massa ou retirada de baguete | M2 |  | 10,94 | 10,94
04.14.040 | Retirada de esquadria em vidro | M2 |  | 32,16 | 32,16
4.17 | Retirada em instalacao eletrica - letra A ate B
04.17.020 | Remoção de aparelho de iluminação ou projetor fixo em teto, piso ou parede | UN |  | 14,56 | 14,56
04.17.040 | Remoção de aparelho de iluminação ou projetor fixo em poste ou braço | UN |  | 54,59 | 54,59
04.17.060 | Remoção de suporte tipo braquet | UN |  | 18,20 | 18,20
04.17.080 | Remoção de barramento de cobre | M |  | 14,56 | 14,56
04.17.100 | Remoção de base de disjuntor tipo QUIK-LAG | UN |  | 5,46 | 5,46
04.17.120 | Remoção de base de fusível tipo Diazed | UN |  | 5,46 | 5,46
04.17.140 | Remoção de base e haste de para-raios | UN |  | 36,39 | 36,39
04.17.160 | Remoção de base ou chave para fusível NH tipo tripolar | UN |  | 18,20 | 18,20
04.17.180 | Remoção de base ou chave para fusível NH tipo unipolar | UN |  | 16,37 | 16,37
04.17.200 | Remoção de braçadeira para passagem de cordoalha | UN |  | 14,56 | 14,56
04.17.220 | Remoção de bucha de passagem interna ou externa | UN |  | 14,56 | 14,56
04.17.240 | Remoção de bucha de passagem para neutro | UN |  | 10,92 | 10,92
4.18 | Retirada em instalacao eletrica - letra C
04.18.020 | Remoção de cabeçote em rede de telefonia | UN |  | 9,10 | 9,10
04.18.040 | Remoção de cabo de aço e esticadores de para- raios | M |  | 12,73 | 12,73
04.18.060 | Remoção de caixa de entrada de energia padrão medição indireta completa | UN |  | 181,95 | 181,95
04.18.070 | Remoção de caixa de entrada de energia padrão residencial completa | UN |  | 145,56 | 145,56
04.18.080 | Remoção de caixa de entrada telefônica completa | UN |  | 72,78 | 72,78
04.18.090 | Remoção de caixa de medição padrão completa | UN |  | 39,98 | 39,98
04.18.120 | Remoção de caixa estampada | UN |  | 5,47 | 5,47
04.18.130 | Remoção de caixa para fusível ou tomada instalada em perfilado | UN |  | 6,56 | 6,56
04.18.140 | Remoção de caixa para transformador de corrente | UN |  | 39,98 | 39,98
04.18.180 | Remoção de cantoneira metálica | M |  | 9,10 | 9,10
04.18.200 | Remoção de captor de para-raios tipo Franklin | UN |  | 18,20 | 18,20
04.18.220 | Remoção de chapa de ferro para bucha de passagem | UN |  | 14,56 | 14,56
04.18.240 | Remoção de chave automática da boia | UN |  | 21,83 | 21,83
04.18.250 | Remoção de chave base de mármore ou ardósia | UN |  | 18,20 | 18,20
04.18.260 | Remoção de chave de ação rápida comando frontal montado em painel | UN |  | 36,39 | 36,39
04.18.270 | Remoção de chave fusível indicadora tipo Matheus | UN |  | 54,59 | 54,59
04.18.280 | Remoção de chave seccionadora tripolar seca mecanismo de manobra frontal | UN |  | 101,82 | 101,82
04.18.290 | Remoção de chave tipo Pacco rotativo | UN |  | 27,29 | 27,29
04.18.320 | Remoção de cinta de fixação de eletroduto ou sela para cruzeta em poste | UN |  | 7,26 | 7,26
04.18.340 | Remoção de condulete | UN |  | 14,57 | 14,57
04.18.360 | Remoção de condutor aparente diâmetro externo acima de 6,5 mm | M |  | 4,36 | 4,36
04.18.370 | Remoção de condutor aparente diâmetro externo até 6,5 mm | M |  | 2,18 | 2,18
04.18.380 | Remoção de condutor embutido diâmetro externo acima de 6,5 mm | M |  | 3,64 | 3,64
04.18.390 | Remoção de condutor embutido diâmetro externo até 6,5 mm | M |  | 1,82 | 1,82
04.18.400 | Remoção de condutor especial | M |  | 25,46 | 25,46
04.18.410 | Remoção de cordoalha ou cabo de cobre nu | M |  | 7,27 | 7,27
04.18.420 | Remoção de contator magnético para comando de bomba | UN |  | 36,39 | 36,39
04.18.440 | Remoção de corrente para pendentes | UN |  | 7,27 | 7,27
04.18.460 | Remoção de cruzeta de ferro para fixação de projetores | UN |  | 54,59 | 54,59
04.18.470 | Remoção de cruzeta de madeira | UN |  | 76,37 | 76,37
4.19 | Retirada em instalacao eletrica - letra D ate I
04.19.020 | Remoção de disjuntor de volume normal ou reduzido | UN |  | 149,86 | 149,86
04.19.030 | Remoção de disjuntor a seco aberto tripolar, 600 V de 800 A | UN |  | 36,39 | 36,39
04.19.060 | Remoção de disjuntor termomagnético | UN |  | 9,10 | 9,10
04.19.080 | Remoção de fundo de quadro de distribuição ou caixa de passagem | M2 |  | 36,39 | 36,39
04.19.100 | Remoção de gancho de sustentação de luminária em perfilado | UN |  | 7,27 | 7,27
04.19.120 | Remoção de interruptores, tomadas, botão de campainha ou cigarra | UN |  | 14,56 | 14,56
04.19.140 | Remoção de isolador tipo castanha e gancho de sustentação | UN |  | 3,64 | 3,64
04.19.160 | Remoção de isolador tipo disco completo e gancho de suspensão | UN |  | 5,46 | 5,46
04.19.180 | Remoção de isolador tipo pino, inclusive o pino | UN |  | 9,10 | 9,10
04.19.190 | Remoção de isolador galvanizado uso geral | UN |  | 9,10 | 9,10
4.2 | Retirada em instalacao eletrica - letra J ate N
04.20.020 | Remoção de janela de ventilação, iluminação ou ventilação e iluminação padrão | UN |  | 25,46 | 25,46
04.20.040 | Remoção de lâmpada | UN |  | 2,90 | 2,90
04.20.060 | Remoção de luz de obstáculo | UN |  | 36,39 | 36,39
04.20.080 | Remoção de manopla de comando de disjuntor | UN |  | 18,20 | 18,20
04.20.100 | Remoção de mão francesa | UN |  | 14,52 | 14,52
04.20.120 | Remoção de terminal modular (mufla) tripolar ou unipolar | UN |  | 50,91 | 50,91
4.21 | Retirada em instalacao eletrica - letra O ate S
04.21.020 | Remoção de óleo de disjuntor ou transformador | L |  | 0,58 | 0,58
04.21.040 | Remoção de pára-raios tipo cristal-valve em cabine primária | UN |  | 54,59 | 54,59
04.21.050 | Remoção de pára-raios tipo cristal-valve em poste singelo ou estaleiro | UN |  | 72,78 | 72,78
04.21.060 | Remoção de perfilado | M |  | 14,56 | 14,56
04.21.100 | Remoção de porta de quadro ou painel | M2 |  | 36,39 | 36,39
04.21.130 | Remoção de poste de concreto | UN | 91,14 | 101,82 | 192,96
04.21.140 | Remoção de poste metálico | UN | 91,14 | 101,82 | 192,96
04.21.150 | Remoção de poste de madeira | UN |  | 114,21 | 114,21
04.21.160 | Remoção de quadro de distribuição, chamada ou caixa de passagem | M2 |  | 72,78 | 72,78
04.21.200 | Remoção de reator para lâmpada | UN |  | 12,73 | 12,73
04.21.210 | Remoção de reator para lâmpada fixo em poste | UN |  | 72,78 | 72,78
04.21.240 | Remoção de relé | UN |  | 17,50 | 17,50
04.21.260 | Remoção de roldana | UN |  | 2,90 | 2,90
04.21.280 | Remoção de soquete | UN |  | 2,90 | 2,90
04.21.300 | Remoção de suporte de transformador em poste singelo ou estaleiro | UN |  | 23,23 | 23,23
4.22 | Retirada em instalacao eletrica - letra T ate o final
04.22.020 | Remoção de terminal ou conector para cabos | UN |  | 3,63 | 3,63
04.22.040 | Remoção de transformador de potência em cabine primária | UN |  | 251,68 | 251,68
04.22.050 | Remoção de transformador de potencial completo (pequeno) | UN |  | 23,66 | 23,66
04.22.060 | Remoção de transformador de potência trifásico até 225 kVA, a óleo, em poste singelo | UN | 182,28 | 291,12 | 473,40
04.22.100 | Remoção de tubulação elétrica aparente com diâmetro externo acima de 50 mm | M |  | 18,20 | 18,20
04.22.110 | Remoção de tubulação elétrica aparente com diâmetro externo até 50 mm | M |  | 9,10 | 9,10
04.22.120 | Remoção de tubulação elétrica embutida com diâmetro externo acima de 50 mm | M |  | 36,39 | 36,39
04.22.130 | Remoção de tubulação elétrica embutida com diâmetro externo até 50 mm | M |  | 18,20 | 18,20
04.22.200 | Remoção de vergalhão | M |  | 7,27 | 7,27
4.3 | Retirada em instalacao hidraulica
04.30.020 | Remoção de calha ou rufo | M |  | 3,34 | 3,34
04.30.040 | Remoção de condutor aparente | M |  | 2,18 | 2,18
04.30.060 | Remoção de tubulação hidráulica em geral, incluindo conexões, caixas e ralos | M |  | 5,81 | 5,81
04.30.080 | Remoção de hidrante de parede completo | UN |  | 65,61 | 65,61
04.30.100 | Remoção de reservatório em fibrocimento até 1000 litros | UN |  | 109,17 | 109,17
4.31 | Retirada em instalacao de combate a incendio
04.31.010 | Retirada de bico de sprinkler | UN |  | 10,18 | 10,18
4.35 | Retirada de sistema e equipamento de conforto mecanico
04.35.050 | Retirada de aparelho de ar condicionado portátil | UN |  | 16,36 | 16,36
4.4 | Retirada diversa de pecas pre-moldadas
04.40.010 | Retirada manual de guia pré-moldada, inclusive limpeza, carregamento, transporte até 1 quilômetro e descarregamento | M | 0,61 | 5,81 | 6,42
04.40.020 | Retirada de soleira ou peitoril em geral | M |  | 2,90 | 2,90
04.40.030 | Retirada manual de guia pré-moldada, inclusive limpeza e empilhamento | M |  | 5,81 | 5,81
04.40.050 | Retirada manual de paralelepípedo ou lajota de concreto, inclusive limpeza, carregamento, transporte até 1 quilômetro e descarregamento | M2 | 4,92 | 8,71 | 13,63
04.40.070 | Retirada manual de paralelepípedo ou lajota de concreto, inclusive limpeza e empilhamento | M2 |  | 8,71 | 8,71
4.41 | Retirada de dispositivos viarios
04.41.001 | Retirada de placa de solo | M2 | 30,44 | 12,87 | 43,31
5 | TRANSPORTE E MOVIMENTACAO, DENTRO E FORA DA OBRA
5.04 | Transporte de material solto
05.04.060 | Transporte manual horizontal e/ou vertical de entulho até o local de despejo - ensacado | M3 | 20,43 | 78,41 | 98,84
5.07 | Transporte comercial, carreteiro e aluguel
05.07.040 | Remoção de entulho separado de obra com caçamba metálica - terra, alvenaria, concreto, argamassa, madeira, papel, plástico ou metal | M3 | 77,50 | 8,71 | 86,21
05.07.050 | Remoção de entulho de obra com caçamba metálica - material volumoso e misturado por alvenaria, terra, madeira, papel, plástico e metal | M3 | 84,65 | 8,71 | 93,36
05.07.060 | Remoção de entulho de obra com caçamba metálica - material rejeitado e misturado por vegetação, isopor, manta asfáltica e lã de vidro | M3 | 96,28 | 8,71 | 104,99
05.07.070 | Remoção de entulho de obra com caçamba metálica - gesso e/ou drywall | M3 | 89,47 | 8,71 | 98,18
5.08 | Transporte mecanizado de material solto
05.08.060 | Transporte de entulho, para distâncias superiores ao 3° km até o 5° km | M3 | 14,77 |  | 14,77
05.08.080 | Transporte de entulho, para distâncias superiores ao 5° km até o 10° km | M3 | 27,69 |  | 27,69
05.08.100 | Transporte de entulho, para distâncias superiores ao 10° km até o 15° km | M3 | 34,38 |  | 34,38
05.08.120 | Transporte de entulho, para distâncias superiores ao 15° km até o 20° km | M3 | 39,10 |  | 39,10
05.08.140 | Transporte de entulho, para distâncias superiores ao 20° km | M3XKM | 1,96 |  | 1,96
05.08.220 | Carregamento mecanizado de entulho fragmentado, com caminhão à disposição dentro da obra, até o raio de 1 km | M3 | 12,03 |  | 12,03
5.09 | Taxas de recolhimento
05.09.006 | Taxa de destinação de resíduo sólido em aterro, tipo inerte | T | 31,74 |  | 31,74
05.09.007 | Taxa de destinação de resíduo sólido em aterro, tipo solo/terra | M3 | 24,32 |  | 24,32
05.09.008 | Transporte e taxa de destinação de resíduo sólido em aterro, tipo telhas cimento amianto | T | 941,00 |  | 941,00
5.1 | Transporte mecanizado de solo
05.10.010 | Carregamento mecanizado de solo de 1ª e 2ª categoria | M3 | 3,92 |  | 3,92
05.10.020 | Transporte de solo de 1ª e 2ª categoria por caminhão até o 2° km | M3 | 5,84 |  | 5,84
05.10.021 | Transporte de solo de 1ª e 2ª categoria por caminhão para distâncias superiores ao 2° km até o 3° km | M3 | 8,72 |  | 8,72
05.10.022 | Transporte de solo de 1ª e 2ª categoria por caminhão para distâncias superiores ao 3° km até o 5° km | M3 | 9,64 |  | 9,64
05.10.023 | Transporte de solo de 1ª e 2ª categoria por caminhão para distâncias superiores ao 5° km até o 10° km | M3 | 12,89 |  | 12,89
05.10.024 | Transporte de solo de 1ª e 2ª categoria por caminhão para distâncias superiores ao 10° km até o 15° km | M3 | 19,31 |  | 19,31
05.10.025 | Transporte de solo de 1ª e 2ª categoria por caminhão para distâncias superiores ao 15° km até o 20° km | M3 | 25,72 |  | 25,72
05.10.026 | Transporte de solo de 1ª e 2ª categoria por caminhão para distâncias superiores ao 20° km | M3XKM | 1,24 |  | 1,24
05.10.030 | Transporte de solo brejoso por caminhão até o 2° km | M3 | 10,05 |  | 10,05
05.10.031 | Transporte de solo brejoso por caminhão para distâncias superiores ao 2° km até o 3° km | M3 | 13,86 |  | 13,86
05.10.032 | Transporte de solo brejoso por caminhão para distâncias superiores ao 3° km até o 5° km | M3 | 14,47 |  | 14,47
05.10.033 | Transporte de solo brejoso por caminhão para distâncias superiores ao 5° km até o 10° km | M3 | 18,49 |  | 18,49
05.10.034 | Transporte de solo brejoso por caminhão para distâncias superiores ao 10° km até o 15° km | M3 | 27,73 |  | 27,73
05.10.035 | Transporte de solo brejoso por caminhão para distâncias superiores ao 15° km até o 20° km | M3 | 36,96 |  | 36,96
05.10.036 | Transporte de solo brejoso por caminhão para distâncias superiores ao 20° km | M3XKM | 1,79 |  | 1,79
6 | SERVICO EM SOLO E ROCHA, MANUAL
6.01 | Escavacao manual em campo aberto de solo, exceto rocha
06.01.020 | Escavação manual em solo de 1ª e 2ª categoria em campo aberto | M3 |  | 36,30 | 36,30
06.01.040 | Escavação manual em solo brejoso em campo aberto | M3 |  | 45,30 | 45,30
6.02 | Escavacao manual em valas e buracos de solo, exceto rocha
06.02.020 | Escavação manual em solo de 1ª e 2ª categoria em vala ou cava até 1,5 m | M3 |  | 43,56 | 43,56
06.02.040 | Escavação manual em solo de 1ª e 2ª categoria em vala ou cava além de 1,5 m | M3 |  | 56,34 | 56,34
6.11 | Reaterro manual sem fornecimento de material
06.11.020 | Reaterro manual para simples regularização sem compactação | M3 |  | 6,24 | 6,24
06.11.040 | Reaterro manual apiloado sem controle de compactação | M3 |  | 13,55 | 13,55
06.11.060 | Reaterro manual com adição de 2% de cimento | M3 | 15,62 | 48,79 | 64,41
6.12 | Aterro manual sem fornecimento de material
06.12.020 | Aterro manual apiloado de área interna com maço de 30 kg | M3 |  | 44,85 | 44,85
6.14 | Carga / carregamento e descarga manual
06.14.020 | Carga manual de solo | M3 |  | 8,71 | 8,71
7 | SERVICO EM SOLO E ROCHA, MECANIZADO
7.01 | Escavacao ou corte mecanizados em campo aberto de solo, exceto rocha
07.01.010 | Escavação e carga mecanizada para exploração de solo em jazida | M3 | 11,15 | 0,20 | 11,35
07.01.020 | Escavação e carga mecanizada em solo de 1ª categoria, em campo aberto | M3 | 11,44 | 0,20 | 11,64
07.01.060 | Escavação e carga mecanizada em solo de 2ª categoria, em campo aberto | M3 | 18,43 | 0,68 | 19,11
07.01.120 | Carga e remoção de terra até a distância média de 1 km | M3 | 10,56 |  | 10,56
7.02 | Escavacao mecanizada de valas e buracos em solo, exceto rocha
07.02.020 | Escavação mecanizada de valas ou cavas com profundidade de até 2 m | M3 | 7,08 | 0,94 | 8,02
07.02.040 | Escavação mecanizada de valas ou cavas com profundidade de até 3 m | M3 | 7,98 | 1,05 | 9,03
07.02.060 | Escavação mecanizada de valas ou cavas com profundidade de até 4 m | M3 | 14,04 | 0,61 | 14,65
07.02.080 | Escavação mecanizada de valas ou cavas com profundidade acima de 4 m, com escavadeira hidráulica | M3 | 14,90 | 0,58 | 15,48
7.05 | Escavacao mecanizada em solo brejoso ou turfa
07.05.010 | Escavação e carga mecanizada em solo brejoso ou turfa | M3 | 32,64 | 1,35 | 33,99
07.05.020 | Escavação e carga mecanizada em solo vegetal superficial | M3 | 27,60 | 1,09 | 28,69
7.06 | Escavacao ou carga mecanizada em campo aberto
07.06.010 | Escavação e carga mecanizada em campo aberto, com rompedor hidráulico, em rocha | M3 | 282,71 |  | 282,71
7.1 | Apiloamento e nivelamento mecanizado de solo
07.10.020 | Espalhamento de solo em bota-fora com compactação sem controle | M3 | 4,78 | 0,08 | 4,86
7.11 | Reaterro mecanizado sem fornecimento de material
07.11.020 | Reaterro compactado mecanizado de vala ou cava com compactador | M3 | 3,15 | 2,03 | 5,18
07.11.040 | Reaterro compactado mecanizado de vala ou cava com rolo, mínimo de 95% PN | M3 | 14,77 | 1,86 | 16,63
7.12 | Aterro mecanizado sem fornecimento de material
07.12.010 | Compactação de aterro mecanizado mínimo de 95% PN, sem fornecimento de solo em áreas fechadas | M3 | 14,46 | 0,31 | 14,77
07.12.020 | Compactação de aterro mecanizado mínimo de 95% PN, sem fornecimento de solo em campo aberto | M3 | 10,29 | 0,22 | 10,51
07.12.030 | Compactação de aterro mecanizado a 100% PN, sem fornecimento de solo em campo aberto | M3 | 10,46 | 0,10 | 10,56
07.12.040 | Aterro mecanizado por compensação, solo de 1ª categoria em campo aberto, sem compactação do aterro | M3 | 14,71 | 0,29 | 15,00
8 | ESCORAMENTO, CONTENCAO E DRENAGEM
8.01 | Escoramento
08.01.020 | Escoramento de solo contínuo | M2 | 30,77 | 42,77 | 73,54
08.01.040 | Escoramento de solo descontínuo | M2 | 17,58 | 25,73 | 43,31
08.01.060 | Escoramento de solo pontaletado | M2 | 11,61 | 6,22 | 17,83
08.01.080 | Escoramento de solo especial | M2 | 37,84 | 49,79 | 87,63
08.01.100 | Escoramento com estacas pranchas metálicas - profundidade até 4 m | M2 | 180,05 |  | 180,05
08.01.110 | Escoramento com estacas pranchas metálicas - profundidade até 6 m | M2 | 192,09 |  | 192,09
08.01.120 | Escoramento com estacas pranchas metálicas - profundidade até 8 m | M2 | 208,55 |  | 208,55
8.02 | Cimbramento
08.02.020 | Cimbramento em madeira com estroncas de eucalipto | M3 | 21,31 | 23,34 | 44,65
08.02.040 | Cimbramento em perfil metálico para obras de arte | KG | 9,29 | 1,61 | 10,90
08.02.050 | Cimbramento tubular metálico | M3MES | 3,98 | 1,45 | 5,43
08.02.060 | Montagem e desmontagem de cimbramento tubular metálico | M3 |  | 11,03 | 11,03
8.03 | Descimbramento
08.03.020 | Descimbramento em madeira | M3 |  | 6,43 | 6,43
8.05 | Manta, filtro e dreno
08.05.010 | Geomembrana em polietileno de alta densidade PEAD de 1 mm | M2 | 28,25 | 0,55 | 28,80
08.05.100 | Dreno com pedra britada | M3 | 82,61 | 16,08 | 98,69
08.05.110 | Dreno com areia grossa | M3 | 108,74 | 9,65 | 118,39
08.05.180 | Manta geotêxtil com resistência à tração longitudinal de 10kN/m e transversal de 9kN/m | M2 | 3,99 | 9,65 | 13,64
08.05.190 | Manta geotêxtil com resistência à tração longitudinal de 16kN/m e transversal de 14kN/m | M2 | 5,99 | 9,65 | 15,64
08.05.220 | Manta geotêxtil com resistência à tração longitudinal de 31kN/m e transversal de 27kN/m | M2 | 11,69 | 9,65 | 21,34
8.06 | Barbaca
08.06.040 | Barbacã em tubo de PVC com diâmetro 50 mm | M | 11,01 | 11,25 | 22,26
08.06.060 | Barbacã em tubo de PVC com diâmetro 75 mm | M | 16,20 | 12,87 | 29,07
08.06.080 | Barbacã em tubo de PVC com diâmetro 100 mm | M | 15,40 | 16,08 | 31,48
8.07 | Esgotamento
08.07.050 | Taxa de mobilização e desmobilização de equipamentos para execução de rebaixamento de lençol freático | TX | 8.598,00 |  | 8.598,00
08.07.060 | Locação de conjunto de bombeamento a vácuo para rebaixamento de lençol freático, com até 50 ponteiras e potência até 15 HP, mínimo 30 dias | CJxDI | 569,25 |  | 569,25
08.07.070 | Ponteiras filtrantes, profundidade até 5 m | UN | 344,00 |  | 344,00
08.07.090 | Esgotamento de águas superficiais com bomba de superfície ou submersa | HPXh | 2,40 | 2,90 | 5,30
8.1 | Contencao
08.10.040 | Enrocamento com pedra arrumada | M3 | 95,24 | 96,48 | 191,72
08.10.060 | Enrocamento com pedra assentada | M3 | 202,47 | 186,72 | 389,19
08.10.108 | Gabião tipo caixa em tela metálica, altura de 0,5 m, com revestimento liga zinco/alumínio, malha hexagonal 8/10 cm, fio diâmetro 2,7 mm, independente do formato ou utilização | M3 | 786,63 | 86,83 | 873,46
08.10.109 | Gabião tipo caixa em tela metálica, altura de 1 m, com revestimento liga zinco/alumínio, malha hexagonal 8/10 cm, fio diâmetro 2,7 mm, independente do formato ou utilização | M3 | 572,81 | 106,65 | 679,46
9 | FORMA
9.01 | Forma em tabua
09.01.020 | Forma em madeira comum para fundação | M2 | 28,52 | 41,81 | 70,33
09.01.030 | Forma em madeira comum para estrutura | M2 | 122,01 | 48,24 | 170,25
09.01.040 | Forma em madeira comum para caixão perdido | M2 | 42,60 | 38,59 | 81,19
09.01.150 | Desmontagem de forma em madeira para estrutura de laje, com tábuas | M2 |  | 4,95 | 4,95
09.01.160 | Desmontagem de forma em madeira para estrutura de vigas, com tábuas | M2 |  | 5,89 | 5,89
9.02 | Forma em madeira compensada
09.02.020 | Forma plana em compensado para estrutura convencional | M2 | 88,75 | 45,03 | 133,78
09.02.040 | Forma plana em compensado para estrutura aparente | M2 | 95,34 | 45,03 | 140,37
09.02.060 | Forma curva em compensado para estrutura aparente | M2 | 82,48 | 80,40 | 162,88
09.02.080 | Forma plana em compensado para obra de arte, sem cimbramento | M2 | 55,28 | 43,41 | 98,69
09.02.100 | Forma em compensado para encamisamento de tubulão | M2 | 32,00 | 35,37 | 67,37
09.02.120 | Forma ripada de 5 cm na vertical | M2 | 73,36 | 70,34 | 143,70
09.02.130 | Forma plana em compensado para estrutura convencional com cimbramento tubular metálico | M2 | 65,53 | 27,70 | 93,23
09.02.140 | Forma plana em compensado para estrutura aparente com cimbramento tubular metálico | M2 | 65,53 | 49,39 | 114,92
09.02.150 | Forma curva em compensado para estrutura convencional com cimbramento tubular metálico | M2 | 41,85 | 84,76 | 126,61
9.04 | Forma em papelao
09.04.020 | Forma em tubo de papelão com diâmetro de 25 cm | M | 74,63 | 7,64 | 82,27
09.04.030 | Forma em tubo de papelão com diâmetro de 30 cm | M | 103,38 | 7,64 | 111,02
09.04.040 | Forma em tubo de papelão com diâmetro de 35 cm | M | 125,60 | 7,64 | 133,24
09.04.050 | Forma em tubo de papelão com diâmetro de 40 cm | M | 143,46 | 7,64 | 151,10
09.04.060 | Forma em tubo de papelão com diâmetro de 45 cm | M | 174,25 | 7,64 | 181,89
9.07 | Forma em polipropileno
09.07.060 | Forma em polipropileno (cubeta) e acessórios para laje nervurada com dimensões variáveis - locação | M3 | 330,70 | 56,30 | 387,00
10 | ARMADURA E CORDOALHA ESTRUTURAL
10.01 | Armadura em barra
10.01.020 | Armadura em barra de aço CA-25 fyk = 250 MPa | KG | 10,72 | 1,87 | 12,59
10.01.040 | Armadura em barra de aço CA-50 (A ou B) fyk = 500 MPa | KG | 9,53 | 1,87 | 11,40
10.01.060 | Armadura em barra de aço CA-60 (A ou B) fyk = 600 MPa | KG | 12,12 | 1,87 | 13,99
10.02 | Armadura em tela
10.02.020 | Armadura em tela soldada de aço | KG | 9,56 | 0,93 | 10,49
11 | CONCRETO, MASSA E LASTRO
11.01 | Concreto usinado com controle fck - fornecimento do material
11.01.100 | Concreto usinado, fck = 20 MPa | M3 | 329,66 |  | 329,66
11.01.130 | Concreto usinado, fck = 25 MPa | M3 | 342,59 |  | 342,59
11.01.160 | Concreto usinado, fck = 30 MPa | M3 | 356,03 |  | 356,03
11.01.170 | Concreto usinado, fck = 35 MPa | M3 | 370,00 |  | 370,00
11.01.190 | Concreto usinado, fck = 40 MPa | M3 | 384,52 |  | 384,52
11.01.260 | Concreto usinado, fck = 20 MPa - para bombeamento | M3 | 374,93 |  | 374,93
11.01.290 | Concreto usinado, fck = 25 MPa - para bombeamento | M3 | 387,00 |  | 387,00
11.01.320 | Concreto usinado, fck = 30 MPa - para bombeamento | M3 | 400,53 |  | 400,53
11.01.321 | Concreto usinado, fck = 35 MPa - para bombeamento | M3 | 414,59 |  | 414,59
11.01.350 | Concreto usinado, fck = 40 MPa - para bombeamento | M3 | 430,29 |  | 430,29
11.01.510 | Concreto usinado, fck = 20 MPa - para bombeamento em estaca hélice contínua | M3 | 424,86 |  | 424,86
11.01.630 | Concreto usinado, fck = 25 MPa - para perfil extrudado | M3 | 385,68 |  | 385,68
11.02 | Concreto usinado nao estrutural - fornecimento do material
11.02.020 | Concreto usinado não estrutural mínimo 150 kg cimento / m³ | M3 | 371,94 |  | 371,94
11.02.040 | Concreto usinado não estrutural mínimo 200 kg cimento / m³ | M3 | 391,15 |  | 391,15
11.02.060 | Concreto usinado não estrutural mínimo 300 kg cimento / m³ | M3 | 342,90 |  | 342,90
11.03 | Concreto executado no local com controle fck - fornecimento do material
11.03.090 | Concreto preparado no local, fck = 20 MPa | M3 | 296,61 | 87,12 | 383,73
11.03.140 | Concreto preparado no local, fck = 30 MPa | M3 | 343,40 | 87,12 | 430,52
11.04 | Concreto nao estrutural executado no local - fornecimento do material
11.04.020 | Concreto não estrutural executado no local, mínimo 150 kg cimento / m³ | M3 | 227,31 | 36,30 | 263,61
11.04.040 | Concreto não estrutural executado no local, mínimo 200 kg cimento / m³ | M3 | 254,81 | 36,30 | 291,11
11.04.060 | Concreto não estrutural executado no local, mínimo 300 kg cimento / m³ | M3 | 312,27 | 36,30 | 348,57
11.05 | Concreto e argamassa especial
11.05.010 | Argamassa em solo e cimento a 5% em peso | M3 | 67,17 | 36,30 | 103,47
11.05.030 | Argamassa graute expansiva autonivelante de alta resistência | M3 | 2.949,42 | 40,71 | 2.990,13
11.05.040 | Argamassa graute | M3 | 276,40 | 40,71 | 317,11
11.05.060 | Concreto ciclópico - fornecimento e aplicação (com 30% de pedra rachão), concreto fck 15 Mpa | M3 | 263,87 | 267,60 | 531,47
11.05.120 | Execução de concreto projetado - consumo de cimento 350 kg/m³ | M3 | 1.701,38 | 489,60 | 2.190,98
11.16 | Lancamento e aplicacao
11.16.020 | Lançamento, espalhamento e adensamento de concreto ou massa em lastro e/ou enchimento | M3 |  | 61,20 | 61,20
11.16.040 | Lançamento e adensamento de concreto ou massa em fundação | M3 |  | 122,40 | 122,40
11.16.060 | Lançamento e adensamento de concreto ou massa em estrutura | M3 |  | 84,54 | 84,54
11.16.080 | Lançamento e adensamento de concreto ou massa por bombeamento | M3 | 41,00 | 93,36 | 134,36
11.16.220 | Nivelamento de piso em concreto com acabadora de superfície | M2 | 13,90 |  | 13,90
11.18 | Lastro e enchimento
11.18.020 | Lastro de areia | M3 | 120,49 | 50,82 | 171,31
11.18.040 | Lastro de pedra britada | M3 | 99,13 | 21,78 | 120,91
11.18.060 | Lona plástica | M2 | 2,43 | 0,44 | 2,87
11.18.070 | Enchimento de laje com concreto celular com densidade de 1.200 kg/m³ | M3 | 549,08 | 37,86 | 586,94
11.18.080 | Enchimento de laje com tijolos cerâmicos furados | M3 | 259,88 | 29,04 | 288,92
11.18.110 | Enchimento de nichos em geral, com material proveniente de entulho | M3 |  | 29,04 | 29,04
11.18.140 | Lastro e/ou fundação em rachão mecanizado | M3 | 123,07 | 14,52 | 137,59
11.18.150 | Lastro e/ou fundação em rachão manual | M3 | 103,04 | 43,56 | 146,60
11.18.160 | Enchimento de nichos em geral, com areia | M3 | 120,49 | 68,46 | 188,95
11.18.180 | Colchão de areia | M3 | 132,24 | 0,15 | 132,39
11.18.190 | Enchimento de nichos com poliestireno expandido do tipo P-1 | M3 | 270,91 | 11,62 | 282,53
11.18.220 | Enchimento de nichos com poliestireno expandido do tipo EPS-5F | M3 | 929,75 | 11,62 | 941,37
11.2 | Reparos, conservacoes e complementos - GRUPO 11
11.20.030 | Cura química de concreto à base de película emulsionada | M2 | 1,31 | 14923.4 | 4,94
11.20.050 | Corte de junta de dilatação, com serra de disco diamantado para pisos | M | 16,05 |  | 16,05
11.20.090 | Selante endurecedor de concreto antipó | M2 | 3,57 | 3,63 | 7,20
11.20.120 | Reparo superficial com argamassa polimérica (tixotrópica), bicomponente | M3 | 5.935,32 | 1.259,52 | 7.194,84
11.20.130 | Tratamento de fissuras estáveis (não ativas) em elementos de concreto | M | 100,09 | 96,48 | 196,57
12 | FUNDACAO PROFUNDA
12.01 | Broca
12.01.021 | Broca em concreto armado diâmetro de 20 cm - completa | M | 15,21 | 33,88 | 49,09
12.01.041 | Broca em concreto armado diâmetro de 25 cm - completa | M | 23,70 | 35,23 | 58,93
12.01.061 | Broca em concreto armado diâmetro de 30 cm - completa | M | 34,26 | 56,08 | 90,34
12.04 | Estaca pre-moldada de concreto
12.04.010 | Taxa de mobilização e desmobilização de equipamentos para execução de estaca pré- moldada | TX | 6.650,00 |  | 6.650,00
12.04.020 | Estaca pré-moldada de concreto até 20 t | M | 61,10 | 1,45 | 62,55
12.04.030 | Estaca pré-moldada de concreto até 30 t | M | 71,49 | 1,45 | 72,94
12.04.040 | Estaca pré-moldada de concreto até 40 t | M | 90,24 | 1,45 | 91,69
12.04.050 | Estaca pré-moldada de concreto até 50 t | M | 109,27 | 1,45 | 110,72
12.04.060 | Estaca pré-moldada de concreto até 60 t | M | 138,80 | 1,45 | 140,25
12.04.070 | Estaca pré-moldada de concreto até 70 t | M | 157,85 | 1,45 | 159,30
12.05 | Estaca escavada mecanicamente
12.05.010 | Taxa de mobilização e desmobilização de equipamentos para execução de estaca escavada | TX | 1.588,17 |  | 1.588,17
12.05.020 | Estaca escavada mecanicamente, diâmetro de 25 cm até 20 t | M | 30,10 | 10,73 | 40,83
12.05.030 | Estaca escavada mecanicamente, diâmetro de 30 cm até 30 t | M | 41,83 | 15,50 | 57,33
12.05.040 | Estaca escavada mecanicamente, diâmetro de 35 cm até 40 t | M | 54,34 | 21,24 | 75,58
12.05.150 | Estaca escavada mecanicamente, diâmetro de 40 cm até 50 t | M | 72,34 | 28,09 | 100,43
12.06 | Estaca tipo STRAUSS
12.06.010 | Taxa de mobilização e desmobilização de equipamentos para execução de estaca tipo Strauss | TX | 1.948,28 |  | 1.948,28
12.06.020 | Estaca tipo Strauss, diâmetro de 25 cm até 20 t | M | 51,25 | 9,04 | 60,29
12.06.030 | Estaca tipo Strauss, diâmetro de 32 cm até 30 t | M | 64,23 | 13,04 | 77,27
12.06.040 | Estaca tipo Strauss, diâmetro de 38 cm até 40 t | M | 83,90 | 17,78 | 101,68
12.06.080 | Estaca tipo Strauss, diâmetro de 45 cm até 60 t | M | 132,81 | 23,18 | 155,99
12.07 | Estaca tipo RAIZ
12.07.010 | Taxa de mobilização e desmobilização de equipamentos para execução de estaca tipo Raiz em solo | TX | 16.265,66 |  | 16.265,66
12.07.030 | Estaca tipo Raiz, diâmetro de 10 cm para 10 t, em solo | M | 147,58 | 6,57 | 154,15
12.07.050 | Estaca tipo Raiz, diâmetro de 12 cm para 15 t, em solo | M | 168,24 | 8,23 | 176,47
12.07.060 | Estaca tipo Raiz, diâmetro de 15 cm para 25 t, em solo | M | 215,41 | 12,47 | 227,88
12.07.070 | Estaca tipo Raiz, diâmetro de 16 cm para 35 t, em solo | M | 246,62 | 17,44 | 264,06
12.07.090 | Estaca tipo Raiz, diâmetro de 20 cm para 50 t, em solo | M | 315,30 | 26,65 | 341,95
12.07.100 | Estaca tipo Raiz, diâmetro de 25 cm para 80 t, em solo | M | 373,63 | 31,25 | 404,88
12.07.110 | Estaca tipo Raiz, diâmetro de 31 cm para 100 t, em solo | M | 447,93 | 36,95 | 484,88
12.07.130 | Estaca tipo Raiz, diâmetro de 40 cm para 130 t, em solo | M | 518,20 | 31,25 | 549,45
12.07.151 | Estaca tipo Raiz, diâmetro de 31 cm, sem armação, em solo | M | 227,02 |  | 227,02
12.07.153 | Estaca tipo Raiz, diâmetro de 45 cm, sem armação, em solo | M | 384,91 |  | 384,91
12.07.270 | Taxa de mobilização e desmobilização de equipamentos para execução de estaca tipo Raiz em rocha | TX | 16.265,66 |  | 16.265,66
12.07.271 | Estaca tipo Raiz, diâmetro de 31 cm, sem armação, em rocha | M | 785,49 |  | 785,49
12.07.272 | Estaca tipo Raiz, diâmetro de 41 cm, sem armação, em rocha | M | 1.063,25 |  | 1.063,25
12.07.273 | Estaca tipo Raiz, diâmetro de 45 cm, sem armação, em rocha | M | 1.330,22 |  | 1.330,22
12.09 | Tubulao
12.09.010 | Taxa de mobilização e desmobilização de equipamentos para execução de tubulão escavado mecanicamente | TX | 1.504,30 |  | 1.504,30
12.09.020 | Abertura de fuste mecanizado diâmetro de 50 cm | M | 25,51 |  | 25,51
12.09.040 | Abertura de fuste mecanizado diâmetro de 60 cm | M | 29,79 |  | 29,79
12.09.060 | Abertura de fuste mecanizado diâmetro de 80 cm | M | 48,60 |  | 48,60
12.09.140 | Escavação manual em campo aberto para tubulão, fuste e/ou base | M3 |  | 363,90 | 363,90
12.12 | Estaca helice continua
12.12.010 | Taxa de mobilização e desmobilização de equipamentos para execução de estaca tipo hélice contínua em solo | TX | 22.963,64 |  | 22.963,64
12.12.014 | Estaca tipo hélice contínua, diâmetro de 25 cm em solo | M | 31,15 | 3,87 | 35,02
12.12.016 | Estaca tipo hélice contínua, diâmetro de 30 cm em solo | M | 35,64 | 3,87 | 39,51
12.12.020 | Estaca tipo hélice contínua, diâmetro de 35 cm em solo | M | 43,43 | 3,87 | 47,30
12.12.060 | Estaca tipo hélice contínua, diâmetro de 40 cm em solo | M | 49,77 | 3,87 | 53,64
12.12.070 | Estaca tipo hélice contínua, diâmetro de 50 cm em solo | M | 60,28 | 3,87 | 64,15
12.12.074 | Estaca tipo hélice contínua, diâmetro de 60 cm em solo | M | 75,78 | 3,87 | 79,65
12.12.090 | Estaca tipo hélice contínua, diâmetro de 70 cm em solo | M | 92,44 | 3,87 | 96,31
12.12.100 | Estaca tipo hélice contínua, diâmetro de 80 cm em solo | M | 114,28 | 3,87 | 118,15
12.14 | Estaca escavada com injecao ou microestaca
12.14.010 | Taxa de mobilização e desmobilização de equipamentos para execução de estacas escavadas com injeção ou microestaca | TX | 18.527,88 |  | 18.527,88
12.14.040 | Estaca escavada com injeção ou microestaca, diâmetro de 16 cm | M | 202,39 | 17,44 | 219,83
12.14.050 | Estaca escavada com injeção ou microestaca, diâmetro de 20 cm | M | 252,90 | 26,65 | 279,55
12.14.060 | Estaca escavada com injeção ou microestaca, diâmetro de 25 cm | M | 297,13 | 31,25 | 328,38
13 | LAJE E PAINEL DE FECHAMENTO PRE-FABRICADOS
13.01 | Laje pre-fabricada mista em vigotas trelicadas e lajotas
13.01.130 | Laje pré-fabricada mista vigota treliçada/lajota cerâmica - LT 12 (8+4) e capa com concreto de 25 MPa | M2 | 90,05 | 23,40 | 113,45
13.01.150 | Laje pré-fabricada mista vigota treliçada/lajota cerâmica - LT 16 (12+4) e capa com concreto de 25 MPa | M2 | 101,57 | 25,75 | 127,32
13.01.170 | Laje pré-fabricada mista vigota treliçada/lajota cerâmica - LT 20 (16+4) e capa com concreto de 25 MPa | M2 | 122,08 | 28,08 | 150,16
13.01.190 | Laje pré-fabricada mista vigota treliçada/lajota cerâmica - LT 24 (20+4) e capa com concreto de 25 MPa | M2 | 135,70 | 30,41 | 166,11
13.01.210 | Laje pré-fabricada mista vigota treliçada/lajota cerâmica - LT 30 (24+6) e capa com concreto de 25 MPa | M2 | 171,02 | 33,38 | 204,40
13.01.310 | Laje pré-fabricada unidirecional em viga treliçada/lajota em EPS LT 12 (8 + 4), com capa de concreto de 25 MPa | M2 | 96,31 | 25,75 | 122,06
13.01.320 | Laje pré-fabricada unidirecional em viga treliçada/lajota em EPS LT 16 (12 + 4), com capa de concreto de 25 MPa | M2 | 114,82 | 25,75 | 140,57
13.01.330 | Laje pré-fabricada unidirecional em viga treliçada/lajota em EPS LT 20 (16 + 4), com capa de concreto de 25 MPa | M2 | 137,79 | 14923.4 | 165,87
13.01.340 | Laje pré-fabricada unidirecional em viga treliçada/lajota em EPS LT 25 (20 + 5), com capa de concreto de 25 MPa | M2 | 147,05 | 30,41 | 177,46
13.01.350 | Laje pré-fabricada unidirecional em viga treliçada/lajota em EPS LT 30 (25 + 5), com capa de concreto de 25 MPa | M2 | 225,91 | 33,38 | 259,29
13.02 | Laje pre-fabricada mista em vigotas protendidas e lajotas
13.02.150 | Laje pré-fabricada mista vigota protendida/lajota cerâmica - LP 12 (8+4) e capa com concreto de 25 MPa | M2 | 108,09 | 25,75 | 133,84
13.02.170 | Laje pré-fabricada mista vigota protendida/lajota cerâmica - LP 16 (12+4) e capa com concreto de 25 MPa | M2 | 125,05 | 28,08 | 153,13
13.02.190 | Laje pré-fabricada mista vigota protendida/lajota cerâmica - LP 20 (16+4) e capa com concreto de 25 MPa | M2 | 134,94 | 30,41 | 165,35
13.02.210 | Laje pré-fabricada mista vigota protendida/lajota cerâmica - LP 25 (20+5) e capa com concreto de 25 MPa | M2 | 145,89 | 33,38 | 179,27
13.05 | Pre-laje
13.05.084 | Pré-laje em painel pré-fabricado treliçado, com EPS, H= 12 cm | M2 | 124,18 | 7,85 | 132,03
13.05.090 | Pré-laje em painel pré-fabricado treliçado, com EPS, H= 16 cm | M2 | 128,76 | 8,26 | 137,02
13.05.094 | Pré-laje em painel pré-fabricado treliçado, com EPS, H= 20 cm | M2 | 140,98 | 8,66 | 149,64
13.05.096 | Pré-laje em painel pré-fabricado treliçado, com EPS, H= 25 cm | M2 | 164,03 | 8,82 | 172,85
13.05.110 | Pré-laje em painel pré-fabricado treliçado, H= 12 cm | M2 | 110,73 | 7,85 | 118,58
13.05.150 | Pré-laje em painel pré-fabricado treliçado, H= 16 cm | M2 | 117,50 | 8,25 | 125,75
14 | ALVENARIA E ELEMENTO DIVISOR
14.01 | Alvenaria de fundacao (embasamento)
14.01.020 | Alvenaria de embasamento em tijolo maciço comum | M3 | 438,69 | 266,50 | 705,19
14.01.050 | Alvenaria de embasamento em bloco de concreto de 14 x 19 x 39 cm - classe A | M2 | 44,17 | 25,57 | 69,74
14.01.060 | Alvenaria de embasamento em bloco de concreto de 19 x 19 x 39 cm - classe A | M2 | 57,42 | 26,15 | 83,57
14.02 | Alvenaria com tijolo macico comum ou especial
14.02.020 | Alvenaria de elevação de 1/4 tijolo maciço comum | M2 | 27,07 | 32,90 | 59,97
14.02.030 | Alvenaria de elevação de 1/2 tijolo maciço comum | M2 | 37,29 | 52,07 | 89,36
14.02.040 | Alvenaria de elevação de 1 tijolo maciço comum | M2 | 82,30 | 84,51 | 166,81
14.02.050 | Alvenaria de elevação de 1 1/2 tijolo maciço comum | M2 | 119,01 | 104,22 | 223,23
14.02.070 | Alvenaria de elevação de 1/2 tijolo maciço aparente | M2 | 103,62 | 52,07 | 155,69
14.02.080 | Alvenaria de elevação de 1 tijolo maciço aparente | M2 | 234,76 | 84,51 | 319,27
14.03 | Alvenaria com tijolo laminado aparente
14.03.020 | Alvenaria de elevação de 1/4 tijolo laminado | M2 | 92,60 | 46,41 | 139,01
14.03.040 | Alvenaria de elevação de 1/2 tijolo laminado | M2 | 174,72 | 87,53 | 262,25
14.03.060 | Alvenaria de elevação de 1 tijolo laminado | M2 | 361,80 | 122,43 | 484,23
14.04 | Alvenaria com bloco ceramico de vedacao
14.04.200 | Alvenaria de bloco cerâmico de vedação, uso revestido, de 9 cm | M2 | 25,15 | 23,56 | 48,71
14.04.210 | Alvenaria de bloco cerâmico de vedação, uso revestido, de 14 cm | M2 | 35,85 | 25,57 | 61,42
14.04.220 | Alvenaria de bloco cerâmico de vedação, uso revestido, de 19 cm | M2 | 37,14 | 27,44 | 64,58
14.05 | Alvenaria com bloco ceramico estrutural
14.05.050 | Alvenaria de bloco cerâmico estrutural, uso revestido, de 14 cm | M2 | 28,77 | 25,57 | 54,34
14.05.060 | Alvenaria de bloco cerâmico estrutural, uso revestido, de 19 cm | M2 | 36,15 | 27,44 | 63,59
14.1 | Alvenaria com bloco de concreto de vedacao
14.10.101 | Alvenaria de bloco de concreto de vedação de 9 x 19 x 39 cm - classe C | M2 | 24,63 | 23,56 | 48,19
14.10.111 | Alvenaria de bloco de concreto de vedação de 14 x 19 x 39 cm - classe C | M2 | 30,21 | 25,57 | 55,78
14.10.121 | Alvenaria de bloco de concreto de vedação de 19 x 19 x 39 cm - classe C | M2 | 38,70 | 26,15 | 64,85
14.11 | Alvenaria com bloco de concreto estrutural
14.11.221 | Alvenaria de bloco de concreto estrutural 14 x 19 x 39 cm - classe B | M2 | 39,38 | 28,78 | 68,16
14.11.231 | Alvenaria de bloco de concreto estrutural 19 x 19 x 39 cm - classe B | M2 | 52,78 | 29,51 | 82,29
14.11.261 | Alvenaria de bloco de concreto estrutural 14 x 19 x 39 cm - classe A | M2 | 45,10 | 38,11 | 83,21
14.11.271 | Alvenaria de bloco de concreto estrutural 19 x 19 x 39 cm - classe A | M2 | 58,76 | 40,63 | 99,39
14.15 | Alvenaria de concreto celular ou silico calcario
14.15.060 | Alvenaria em bloco de concreto celular autoclavado de 10 cm, uso revestido - classe C25 | M2 | 71,99 | 11,16 | 83,15
14.15.100 | Alvenaria em bloco de concreto celular autoclavado de 12,5 cm, uso revestido - classe C25 | M2 | 91,74 | 11,45 | 103,19
14.15.120 | Alvenaria em bloco de concreto celular autoclavado de 15 cm, uso revestido - classe C25 | M2 | 106,52 | 11,59 | 118,11
14.15.140 | Alvenaria em bloco de concreto celular autoclavado de 20 cm, uso revestido - classe C25 | M2 | 140,35 | 12,03 | 152,38
14.2 | Pecas moldadas no local (vergas, pilaretes, etc.)
14.20.010 | Vergas, contravergas e pilaretes de concreto armado | M3 | 902,31 | 608,31 | 1.510,62
14.20.020 | Cimalha em concreto com pingadeira | M | 2,78 | 5,50 | 8,28
14.28 | Elementos vazados (concreto, ceramica e vidros)
14.28.030 | Elemento vazado em concreto, tipo quadriculado de 39 x 39 x 10 cm | M2 | 107,03 | 48,00 | 155,03
14.28.096 | Elemento vazado em concreto, tipo veneziana de 39 x 39 x 10 cm | M2 | 121,02 | 48,00 | 169,02
14.28.100 | Elemento vazado em vidro, tipo veneziana capelinha de 20 x 10 x 10 cm | M2 | 1.248,31 | 130,18 | 1.378,49
14.28.140 | Elemento vazado em vidro, tipo veneziana de 20 x 20 x 6 cm | M2 | 831,37 | 86,44 | 917,81
14.3 | Divisoria e fechamento
14.30.010 | Divisória em placas de granito com espessura de 3 cm | M2 | 765,72 | 56,02 | 821,74
14.30.020 | Divisória em placas de granilite com espessura de 3 cm | M2 | 213,16 |  | 213,16
14.30.070 | Divisória sanitária em painel laminado melamínico estrutural com perfis em alumínio, inclusive ferragem completa para vão de porta | M2 | 526,05 |  | 526,05
14.30.080 | Divisão para mictório em placas de mármore branco, com espessura de 3 cm | M2 | 875,72 | 56,02 | 931,74
14.30.110 | Divisória cega tipo naval, acabamento em laminado fenólico melamínico, com espessura de 3,5 cm | M2 | 102,52 |  | 102,52
14.30.160 | Divisória em placas de gesso acartonado, resistência ao fogo 60 minutos, espessura 120/90mm - 1RF / 1RF LM | M2 | 143,36 |  | 143,36
14.30.190 | Divisória cega tipo naval com miolo mineral, acabamento em laminado melamínico, com espessura de 3,5 cm | M2 | 133,00 |  | 133,00
14.30.230 | Divisória painel/vidro/vidro tipo naval, acabamento em laminado fenólico melamínico, com espessura de 3,5 cm | M2 | 138,69 |  | 138,69
14.30.260 | Divisória em placas de gesso acartonado, resistência ao fogo 30 minutos, espessura 73/48mm - 1ST / 1ST | M2 | 110,42 |  | 110,42
14.30.270 | Divisória em placas de gesso acartonado, resistência ao fogo 30 minutos, espessura 73/48mm - 1ST / 1ST LM | M2 | 116,18 |  | 116,18
14.30.300 | Divisória em placas de gesso acartonado, resistência ao fogo 30 minutos, espessura 100/70mm - 1ST / 1ST LM | M2 | 155,41 |  | 155,41
14.30.310 | Divisória em placas de gesso acartonado, resistência ao fogo 30 minutos, espessura 100/70mm - 1ST / 1ST | M2 | 98,91 |  | 98,91
14.30.410 | Divisória em placas de gesso acartonado, resistência ao fogo 30 minutos, espessura 100/70mm - 1RU / 1RU | M2 | 164,03 |  | 164,03
14.30.440 | Divisória em placas duplas de gesso acartonado, resistência ao fogo 60 minutos, espessura 120/70mm - 2ST / 2ST LM | M2 | 170,40 |  | 170,40
14.30.841 | Divisória cega tipo piso/teto em laminado melamínico de baixa pressão, com coluna estrutural em alumínio extrudado | M2 | 660,44 |  | 660,44
14.30.842 | Divisória tipo piso/teto em vidro temperado simples, com coluna estrutural em alumínio extrudado | M2 | 647,87 |  | 647,87
14.30.843 | Divisória tipo piso/teto em vidro temperado duplo e micro persianas, com coluna estrutural em alumínio extrudado | M2 | 1.253,75 |  | 1.253,75
14.30.860 | Divisória em placas de granilite com espessura de 4 cm | M2 | 172,78 | 51,97 | 224,75
14.30.870 | Divisória em placas duplas de gesso acartonado, resistência ao fogo 120 minutos, espessura 130/70mm - 2RF / 2RF | M2 | 183,93 |  | 183,93
14.30.880 | Divisória em placas duplas de gesso acartonado, resistência ao fogo 60 minutos, espessura 120/70mm - 2ST / 2RU | M2 | 172,20 |  | 172,20
14.30.890 | Divisória em placas duplas de gesso acartonado, resistência ao fogo 60 minutos, espessura 120/70mm - 2RU / 2RU | M2 | 172,26 |  | 172,26
14.30.900 | Divisória em placas duplas de gesso acartonado, resistência ao fogo 60 minutos, espessura 98/48mm - 2ST / 2ST LM | M2 | 155,66 |  | 155,66
14.30.910 | Divisória em placas duplas de gesso acartonado, resistência ao fogo 60 minutos, espessura 98/48mm - 2RU / 2RU LM | M2 | 204,31 |  | 204,31
14.30.920 | Divisória em placas duplas de gesso acartonado, resistência ao fogo 60 minutos, espessura 98/48mm - 2ST / 2RU LM | M2 | 194,33 |  | 194,33
14.31 | Divisoria e fechamento.
14.31.030 | Fechamento em placa cimentícia com espessura de 12 mm | M2 | 81,66 | 94,66 | 176,32
14.4 | Reparos, conservacoes e complementos - GRUPO 14
14.40.040 | Recolocação de divisórias em chapas com montantes metálicos | M2 |  | 32,16 | 32,16
14.40.060 | Tela galvanizada para fixação de alvenaria com dimensão de 6x50cm | UN | 1,68 | 4,41 | 6,09
14.40.070 | Tela galvanizada para fixação de alvenaria com dimensão de 7,5x50cm | UN | 2,29 | 4,41 | 6,70
14.40.080 | Tela galvanizada para fixação de alvenaria com dimensão de 10,5x50cm | UN | 2,74 | 4,41 | 7,15
14.40.090 | Tela galvanizada para fixação de alvenaria com dimensão de 12x50cm | UN | 2,92 | 4,41 | 7,33
14.40.100 | Tela galvanizada para fixação de alvenaria com dimensão de 17x50cm | UN | 3,85 | 4,41 | 8,26
15 | ESTRUTURA EM MADEIRA, FERRO, ALUMINIO E CONCRETO
15.01 | Estrutura em madeira para cobertura
15.01.010 | Estrutura de madeira tesourada para telha de barro - vãos até 7,00 m | M2 | 76,69 | 40,20 | 116,89
15.01.020 | Estrutura de madeira tesourada para telha de barro - vãos de 7,01 a 10,00 m | M2 | 82,29 | 41,81 | 124,10
15.01.030 | Estrutura de madeira tesourada para telha de barro - vãos de 10,01 a 13,00 m | M2 | 87,90 | 43,41 | 131,31
15.01.040 | Estrutura de madeira tesourada para telha de barro - vãos de 13,01 a 18,00 m | M2 | 96,44 | 46,63 | 143,07
15.01.110 | Estrutura de madeira tesourada para telha perfil ondulado - vãos até 7,00 m | M2 | 52,55 | 30,55 | 83,10
15.01.120 | Estrutura de madeira tesourada para telha perfil ondulado - vãos 7,01 a 10,00 m | M2 | 58,15 | 32,16 | 90,31
15.01.130 | Estrutura de madeira tesourada para telha perfil ondulado - vãos 10,01 a 13,00 m | M2 | 63,75 | 33,77 | 97,52
15.01.140 | Estrutura de madeira tesourada para telha perfil ondulado - vãos 13,01 a 18,00 m | M2 | 69,64 | 36,99 | 106,63
15.01.210 | Estrutura pontaletada para telhas de barro | M2 | 58,82 | 38,59 | 97,41
15.01.220 | Estrutura pontaletada para telhas onduladas | M2 | 44,01 | 28,95 | 72,96
15.01.310 | Estrutura em terças para telhas de barro | M2 | 53,86 | 20,91 | 74,77
15.01.320 | Estrutura em terças para telhas perfil e material qualquer, exceto barro | M2 | 16,57 | 4,10 | 20,67
15.01.330 | Estrutura em terças para telhas perfil trapezoidal | M2 | 10,46 | 4,10 | 14,56
15.03 | Estrutura em aco
15.03.030 | Fornecimento e montagem de estrutura em aço ASTM-A36, sem pintura | KG | 16,40 |  | 16,40
15.03.090 | Montagem de estrutura metálica em aço, sem pintura | KG |  | 4,24 | 4,24
15.03.110 | Fornecimento e montagem de estrutura em aço patinável, sem pintura | KG | 18,29 |  | 18,29
15.03.131 | Fornecimento e montagem de estrutura em aço ASTM-A572 Grau 50, sem pintura | KG | 14,60 |  | 14,60
15.03.140 | Fornecimento e montagem de estrutura tubular em aço ASTM-A572 Grau 50, sem pintura | KG | 15,78 |  | 15,78
15.03.150 | Fornecimento e montagem de estrutura metálica em perfil metalon, sem pintura | KG | 10,56 | 4,24 | 14,80
15.05 | Estrutura pre-fabricada de concreto
15.05.290 | Placas, vigas e pilares em concreto armado pré- moldado - fck= 40 MPa | M3 | 2.246,14 | 622,19 | 2.868,33
15.05.300 | Mobiliário em concreto armado pré-moldado - fck= 40 MPa | M3 | 2.177,11 | 686,11 | 2.863,22
15.05.520 | Placas, vigas e pilares em concreto armado pré- moldado - fck= 35 MPa | M3 | 2.019,65 | 591,70 | 2.611,35
15.05.530 | Placas, vigas e pilares em concreto armado pré- moldado - fck= 25 MPa | M3 | 1.778,54 | 585,74 | 2.364,28
15.05.540 | Mobiliário em concreto armado pré-moldado - fck= 25 MPa | M3 | 1.935,16 | 627,37 | 2.562,53
15.2 | Reparos, conservacoes e complementos - GRUPO 15
15.20.020 | Fornecimento de peças diversas para estrutura em madeira | M3 | 2.692,98 | 964,80 | 3.657,78
15.20.040 | Recolocação de peças lineares em madeira com seção até 60 cm² | M | 0,13 | 4,50 | 4,63
15.20.060 | Recolocação de peças lineares em madeira com seção superior a 60 cm² | M | 0,32 | 11,90 | 12,22
16 | TELHAMENTO
16.02 | Telhamento em barro
16.02.010 | Telha de barro tipo italiana | M2 | 23,20 | 23,34 | 46,54
16.02.020 | Telha de barro tipo francesa | M2 | 48,80 | 23,34 | 72,14
16.02.030 | Telha de barro tipo romana | M2 | 25,12 | 23,34 | 48,46
16.02.045 | Telha de barro colonial/paulista | M2 | 61,83 | 35,01 | 96,84
16.02.060 | Telha de barro tipo plan | M2 | 78,57 | 35,01 | 113,58
16.02.120 | Emboçamento de beiral em telhas de barro | M | 0,69 | 10,29 | 10,98
16.02.230 | Cumeeira de barro emboçado tipos: plan, romana, italiana, francesa e paulistinha | M | 9,58 | 12,87 | 22,45
16.02.270 | Espigão de barro emboçado | M | 14,38 | 12,87 | 27,25
16.03 | Telhamento em cimento reforcado com fio sintetico (CRFS)
16.03.010 | Telhamento em cimento reforçado com fio sintético CRFS - perfil ondulado de 6 mm | M2 | 34,87 | 12,87 | 47,74
16.03.020 | Telhamento em cimento reforçado com fio sintético CRFS - perfil ondulado de 8 mm | M2 | 47,89 | 12,87 | 60,76
16.03.030 | Telhamento em cimento reforçado com fio sintético CRFS - perfil trapezoidal de 44 cm | M2 | 101,20 | 12,87 | 114,07
16.03.040 | Telhamento em cimento reforçado com fio sintético CRFS - perfil modulado | M2 | 108,86 | 12,87 | 121,73
16.03.300 | Cumeeira normal em cimento reforçado com fio sintético CRFS - perfil ondulado | M | 59,10 | 6,43 | 65,53
16.03.310 | Cumeeira universal em cimento reforçado com fio sintético CRFS - perfil ondulado | M | 53,12 | 6,43 | 59,55
16.03.320 | Cumeeira normal em cimento reforçado com fio sintético CRFS - perfil trapezoidal 44 cm | M | 83,12 | 6,43 | 89,55
16.03.330 | Cumeeira normal em cimento reforçado com fio sintético CRFS - perfil modulado | M | 114,79 | 6,43 | 121,22
16.03.360 | Espigão em cimento reforçado com fio sintético CRFS - perfil ondulado | M | 36,18 | 6,43 | 42,61
16.03.370 | Espigão em cimento reforçado com fio sintético CRFS - perfil modulado | M | 46,44 | 6,43 | 52,87
16.03.400 | Rufo em cimento reforçado com fio sintético CRFS - perfil ondulado | M | 51,74 | 6,43 | 58,17
16.1 | Telhamento em madeira ou fibra vegetal
16.10.020 | Telha em fibra vegetal, perfil ondulado, com espessura de 3 mm | M2 | 59,23 | 20,91 | 80,14
16.10.100 | Cumeeira em fibra vegetal, lisa, com espessura de 3 mm | M | 100,98 | 7,07 | 108,05
16.12 | Telhamento metalico comum
16.12.020 | Telhamento em chapa de aço pré-pintada com epóxi e poliéster, perfil ondulado, com espessura de 0,50 mm | M2 | 113,49 | 12,87 | 126,36
16.12.040 | Telhamento em chapa de aço pré-pintada com epóxi e poliéster, perfil ondulado calandrado, com espessura de 0,80 mm | M2 | 216,18 | 12,87 | 229,05
16.12.050 | Telhamento em chapa de aço pré-pintada com epóxi e poliéster, perfil trapezoidal, com espessura de 0,80 mm e altura de 100 mm | M2 | 146,76 | 12,87 | 159,63
16.12.060 | Telhamento em chapa de aço pré-pintada com epóxi e poliéster, perfil trapezoidal, com espessura de 0,50 mm e altura de 40 mm | M2 | 114,88 | 12,87 | 127,75
16.12.200 | Cumeeira em chapa de aço pré-pintada com epóxi e poliéster, perfil trapezoidal, com espessura de 0,50 mm | M | 110,43 | 6,43 | 116,86
16.12.220 | Cumeeira em chapa de aço pré-pintada com epóxi e poliéster, perfil ondulado, com espessura de 0,50 mm | M | 101,97 | 6,43 | 108,40
16.13 | Telhamento metalico especial
16.13.060 | Telhamento em chapa de aço pré-pintada com epóxi e poliéster, tipo sanduíche, espessura de 0,50 mm, com lã de rocha | M2 | 252,03 | 32,36 | 284,39
16.13.070 | Telhamento em chapa de aço pré-pintada com epóxi e poliéster, tipo sanduíche, espessura de 0,50 mm, com poliuretano | M2 | 299,66 | 14,00 | 313,66
16.13.130 | Telhamento em chapa de aço com pintura poliéster, tipo sanduíche, espessura de 0,50 mm, com poliestireno expandido | M2 | 207,27 | 14,00 | 221,27
16.13.140 | Telhamento em chapa de aço galvanizado autoportante, perfil trapezoidal, com espessura de 0,80 mm e altura de 120 mm | M2 | 145,60 | 12,87 | 158,47
16.16 | Telhamento em material sintetico
16.16.040 | Telha ondulada translúcida em polipropileno | M2 | 60,95 | 12,87 | 73,82
16.16.160 | Telha em poliéster reforçado com fibras de vidro, perfil trapezoidal 49 | M2 | 92,99 | 12,87 | 105,86
16.16.400 | Cumeeira para telha de poliéster, tipo perfil trapezoidal 49 | M | 149,80 | 6,43 | 156,23
16.2 | Telhamento em vidro
16.20.020 | Telhas de vidro para iluminação tipo francesa | UN | 61,27 | 3,21 | 64,48
16.20.040 | Telhas de vidro para iluminação tipo colonial/paulistinha | UN | 61,27 | 3,21 | 64,48
16.3 | Domos
16.30.020 | Domo de acrílico fixado em perfis de alumínio | M2 | 662,93 |  | 662,93
16.32 | Painel, chapas e fechamento
16.32.070 | Cobertura curva em chapa de policarbonato alveolar bronze de 6 mm | M2 | 135,56 | 66,99 | 202,55
16.32.120 | Cobertura plana em chapa de policarbonato alveolar de 10 mm | M2 | 191,43 | 60,29 | 251,72
16.32.130 | Cobertura curva em chapa de policarbonato alveolar bronze de 10 mm | M2 | 195,17 | 66,99 | 262,16
16.33 | Calhas e rufos
16.33.022 | Calha, rufo, afins em chapa galvanizada nº 24 - corte 0,33 m | M | 49,53 | 40,03 | 89,56
16.33.052 | Calha, rufo, afins em chapa galvanizada nº 24 - corte 0,50 m | M | 76,23 | 47,31 | 123,54
16.33.062 | Calha, rufo, afins em chapa galvanizada nº 24 - corte 1,00 m | M | 152,50 | 50,95 | 203,45
16.33.082 | Calha, rufo, afins em chapa galvanizada nº 26 - corte 0,33 m | M | 37,29 | 40,03 | 77,32
16.33.102 | Calha, rufo, afins em chapa galvanizada nº 26 - corte 0,50 m | M | 57,56 | 47,31 | 104,87
16.33.400 | Rufo pré-moldado em concreto, de 14 x 50 x 18,5 cm | UN | 12,18 | 1,02 | 13,20
16.33.410 | Rufo pré-moldado em concreto, de 20 x 50 x 26 cm | UN | 15,21 | 1,45 | 16,66
16.33.412 | Rufo pré-moldado em concreto, largura 24 cm | UN | 13,54 | 2,03 | 15,57
16.4 | Reparos, conservacoes e complementos - GRUPO 16
16.40.040 | Recolocação de cumeeiras e espigões de barro | M | 1,75 | 12,87 | 14,62
16.40.060 | Recolocação de telha de barro tipo colonial/paulistinha | M2 |  | 35,01 | 35,01
16.40.080 | Recolocação de telha de barro tipo plan | M2 |  | 35,01 | 35,01
16.40.090 | Recolocação de domo de acrílico, inclusive perfis metálicos de fixação | M2 |  | 16,08 | 16,08
16.40.120 | Recolocação de telhas de barro tipo francesa | M2 |  | 23,34 | 23,34
16.40.140 | Recolocação de telha em fibrocimento ou CRFS, perfil ondulado | M2 | 2,74 | 12,87 | 15,61
16.40.150 | Recolocação de telha em fibrocimento ou CRFS, perfil modulado ou trapezoidal | M2 | 8,22 | 12,87 | 21,09
17 | REVESTIMENTO EM MASSA OU FUNDIDO NO LOCAL
17.01 | Regularizacao de base
17.01.010 | Argamassa de proteção com argila expandida | M3 | 621,80 | 229,26 | 851,06
17.01.020 | Argamassa de regularização e/ou proteção | M3 | 368,05 | 229,26 | 597,31
17.01.040 | Lastro de concreto impermeabilizado | M3 | 292,98 | 229,26 | 522,24
17.01.050 | Regularização de piso com nata de cimento | M2 | 2,95 | 17,84 | 20,79
17.01.060 | Regularização de piso com nata de cimento e bianco | M2 | 6,12 | 17,53 | 23,65
17.01.120 | Argamassa de cimento e areia traço 1:3, com adesivo acrílico | M3 | 799,12 | 229,26 | 1.028,38
17.02 | Revestimento em argamassa
17.02.020 | Chapisco | M2 | 1,84 | 3,39 | 5,23
17.02.030 | Chapisco 1:4 com areia grossa | M2 | 1,14 | 3,39 | 4,53
17.02.040 | Chapisco com bianco | M2 | 4,95 | 3,39 | 8,34
17.02.060 | Chapisco fino peneirado | M2 | 1,88 | 4,95 | 6,83
17.02.080 | Chapisco rústico com pedra britada nº 1 | M2 | 3,07 | 5,26 | 8,33
17.02.120 | Emboço comum | M2 | 6,88 | 9,34 | 16,22
17.02.140 | Emboço desempenado com espuma de poliéster | M2 | 6,88 | 12,87 | 19,75
17.02.160 | Emboço desempenado com argamassa industrializada | M2 | 28,48 | 8,04 | 36,52
17.02.220 | Reboco | M2 | 1,42 | 8,04 | 9,46
17.02.260 | Barra lisa com acabamento em nata de cimento | M2 | 7,56 | 20,91 | 28,47
17.03 | Revestimento em cimentado
17.03.020 | Cimentado desempenado | M2 | 7,36 | 17,69 | 25,05
17.03.040 | Cimentado desempenado e alisado (queimado) | M2 | 7,91 | 20,91 | 28,82
17.03.060 | Cimentado desempenado e alisado com corante (queimado) | M2 | 22,26 | 20,91 | 43,17
17.03.080 | Cimentado semi-áspero | M2 | 7,36 | 12,87 | 20,23
17.03.100 | Cimentado áspero com caneluras | M2 | 7,36 | 22,51 | 29,87
17.03.200 | Degrau em cimentado | M | 5,30 | 36,42 | 41,72
17.03.300 | Rodapé em cimentado desempenado e alisado com altura 5 cm | M | 1,12 | 16,95 | 18,07
17.03.310 | Rodapé em cimentado desempenado e alisado com altura 7 cm | M | 1,26 | 16,95 | 18,21
17.03.320 | Rodapé em cimentado desempenado e alisado com altura 10 cm | M | 1,45 | 16,95 | 18,40
17.03.330 | Rodapé em cimentado desempenado e alisado com altura 15 cm | M | 1,81 | 16,95 | 18,76
17.04 | Revestimento em gesso
17.04.020 | Revestimento em gesso liso desempenado sobre emboço | M2 | 3,85 | 10,69 | 14,54
17.04.040 | Revestimento em gesso liso desempenado sobre bloco | M2 | 5,39 | 10,69 | 16,08
17.05 | Revestimento em concreto
17.05.020 | Piso com requadro em concreto simples sem controle de fck | M3 | 328,88 | 308,64 | 637,52
17.05.070 | Piso com requadro em concreto simples com controle de fck= 20 MPa | M3 | 376,18 | 308,64 | 684,82
17.05.100 | Piso com requadro em concreto simples com controle de fck= 25 MPa | M3 | 402,77 | 308,64 | 711,41
17.05.320 | Soleira em concreto simples | M | 23,10 | 35,88 | 58,98
17.05.420 | Peitoril em concreto simples | M | 9,88 | 48,81 | 58,69
17.1 | Revestimento em granilite fundido no local
17.10.020 | Piso em granilite moldado no local | M2 | 70,52 | 5,81 | 76,33
17.10.100 | Soleira em granilite moldado no local | M | 39,78 | 1,45 | 41,23
17.10.120 | Degrau em granilite moldado no local | M | 62,57 | 1,74 | 64,31
17.10.200 | Rodapé qualquer em granilite moldado no local até 10 cm | M | 34,18 | 2,90 | 37,08
17.10.410 | Rodapé em placas pré-moldadas de granilite, acabamento encerado, até 10 cm | M | 74,66 | 0,35 | 75,01
17.10.430 | Piso em placas de granilite, acabamento encerado | M2 | 158,12 | 3,48 | 161,60
17.12 | Revestimento industrial fundido no local
17.12.060 | Piso em alta resistência moldado no local 12 mm | M2 | 76,23 | 5,81 | 82,04
17.12.100 | Soleira em alta resistência moldada no local | M | 34,94 | 1,45 | 36,39
17.12.120 | Degrau em alta resistência 8 mm | M | 59,09 | 1,74 | 60,83
17.12.140 | Degrau em alta resistência 12 mm | M | 70,45 | 1,74 | 72,19
17.12.240 | Rodapé qualquer em alta resistência moldado no local até 10 cm | M | 37,26 | 2,90 | 40,16
17.2 | Revestimento especial fundido no local
17.20.020 | Massa raspada | M2 | 48,58 | 40,77 | 89,35
17.20.040 | Revestimento em granito lavado tipo Fulget uso externo, em faixas até 40 cm | M | 62,20 | 14,52 | 76,72
17.20.050 | Friso para junta de dilatação em revestimento de granito lavado tipo Fulget | M | 9,48 |  | 9,48
17.20.060 | Revestimento em granito lavado tipo Fulget uso externo | M2 | 113,89 | 14,52 | 128,41
17.20.140 | Revestimento texturizado acrílico com microagregados minerais | M2 | 8,47 | 15,98 | 24,45
17.4 | Reparos e conservacoes em massa e concreto - GRUPO 17
17.40.010 | Reparos em piso de granilite - estucamento e polimento | M2 | 34,99 |  | 34,99
17.40.020 | Reparos em pisos de alta resistência fundidos no local - estucamento e polimento | M2 | 32,90 |  | 32,90
17.40.030 | Reparos em degrau e espelho de granilite - estucamento e polimento | M | 30,39 |  | 30,39
17.40.070 | Reparos em rodapé de granilite - estucamento e polimento | M | 24,68 |  | 24,68
17.40.110 | Faixa antiderrapante definitiva para degraus, soleiras, patamares ou pisos | M |  | 32,16 | 32,16
17.40.150 | Resina acrílica para piso de granilite | M2 | 7,54 | 16,38 | 23,92
17.40.160 | Resina epóxi para piso de granilite | M2 | 13,97 | 16,38 | 30,35
17.40.180 | Resina acrílica para degrau de granilite | M | 4,02 | 8,55 | 12,57
17.40.190 | Resina epóxi para degrau de granilite | M | 7,45 | 8,55 | 16,00
18 | REVESTIMENTO CERAMICO
18.05 | Plaqueta laminada para revestimento
18.05.020 | Revestimento em plaqueta laminada, para área interna e externa, sem rejunte | M2 | 52,43 | 9,25 | 61,68
18.06 | Placa ceramica esmaltada prensada
18.06.102 | Placa cerâmica esmaltada PEI-5 para área interna, grupo de absorção BIIb, resistência química B, assentado com argamassa colante industrializada | M2 | 26,75 | 10,95 | 37,70
18.06.103 | Rodapé em placa cerâmica esmaltada PEI-5 para área interna, grupo de absorção BIIb, resistência química B, assentado com argamassa colante industrializada | M | 4,43 | 0,88 | 5,31
18.06.142 | Placa cerâmica esmaltada antiderrapante PEI-5 para área interna com saída para o exterior, grupo de absorção BIIa, resistência química A, assentado com argamassa colante industrializada | M2 | 120,64 | 10,95 | 131,59
18.06.143 | Rodapé em placa cerâmica esmaltada antiderrapante PEI-5 para área interna com saída para o exterior, grupo de absorção BIIa, resistência química A, assentado com argamassa colante industrializada | M | 20,32 | 0,88 | 21,20
18.06.182 | Placa cerâmica esmaltada rústica PEI-5 para área interna com saída para o exterior, grupo de absorção BIIb, resistência química B, assentado com argamassa colante industrializada | M2 | 28,93 | 10,95 | 39,88
18.06.183 | Rodapé em placa cerâmica esmaltada rústica PEI- 5 para área interna com saída para o exterior, grupo de absorção BIIb, resistência química B, assentado com argamassa colante industrializada | M | 4,64 | 0,88 | 5,52
18.06.350 | Assentamento de pisos e revestimentos cerâmicos com argamassa mista | M2 | 9,04 | 46,06 | 55,10
18.06.400 | Rejuntamento em placas cerâmicas com cimento branco, juntas acima de 3 até 5 mm | M2 | 0,81 | 7,31 | 8,12
18.06.410 | Rejuntamento em placas cerâmicas com argamassa industrializada para rejunte, juntas acima de 3 até 5 mm | M2 | 1,76 | 7,31 | 9,07
18.06.420 | Rejuntamento em placas cerâmicas com cimento branco, juntas acima de 5 até 10 mm | M2 | 1,63 | 7,31 | 8,94
18.06.430 | Rejuntamento em placas cerâmicas com argamassa industrializada para rejunte, juntas acima de 5 até 10 mm | M2 | 4,40 | 7,31 | 11,71
18.06.500 | Rejuntamento de rodapé em placas cerâmicas com cimento branco, altura até 10 cm, juntas acima de 3 até 5 mm | M | 0,08 | 0,82 | 0,90
18.06.510 | Rejuntamento de rodapé em placas cerâmicas com argamassa industrializada para rejunte, altura até 10 cm, juntas acima de 3 até 5 mm | M | 0,18 | 0,82 | 1,00
18.06.520 | Rejuntamento de rodapé em placas cerâmicas com cimento branco, altura até 10 cm, juntas acima de 5 até 10 mm | M | 0,16 | 0,82 | 0,98
18.06.530 | Rejuntamento de rodapé em placas cerâmicas com argamassa industrializada para rejunte, altura até 10 cm, juntas acima de 5 até 10 mm | M | 0,44 | 0,82 | 1,26
18.07 | Placa ceramica nao esmaltada extrudada
18.07.020 | Placa cerâmica não esmaltada extrudada de alta resistência química e mecânica, espessura de 9 mm, uso industrial, assentado com argamassa química bicomponente | M2 | 103,92 | 10,95 | 114,87
18.07.021 | Placa cerâmica não esmaltada extrudada de alta resistência química e mecânica, espessura de 9 mm, uso industrial, assentado com argamassa colante industrial | M2 | 134,14 | 10,95 | 145,09
18.07.040 | Placa cerâmica não esmaltada extrudada de alta resistência química e mecânica, espessura de 14 mm, uso industrial, assentado com argamassa química bicomponente | M2 | 175,52 | 10,95 | 186,47
18.07.080 | Rodapé em placa cerâmica não esmaltada extrudada de alta resistência química e mecânica, altura de 10 cm, uso industrial, assentado com argamassa química bicomponente | M | 36,96 | 1,10 | 38,06
18.07.160 | Placa cerâmica não esmaltada extrudada para área com altas temperaturas, de alta resistência química e mecânica, espessura mínima de 13 mm, uso industrial e cozinhas profissionais, assentado com argamassa industrializada | M2 | 228,98 | 10,95 | 239,93
18.07.170 | Rodapé em placa cerâmica não esmaltada extrudada para área com altas temperaturas, de alta resistência química e mecânica, altura de 10cm, uso industrial e cozinhas profissionais, assentado com argamassa industrializada | M | 43,64 | 1,10 | 44,74
18.07.200 | Rejuntamento em placa cerâmica extrudada antiácida de 9 mm, com argamassa industrializada bicomponente à base de resina furânica, juntas acima de 3 até 6 mm | M2 | 32,81 | 7,31 | 40,12
18.07.210 | Rejuntamento de placa cerâmica extrudada de 9 mm, com argamassa sintética industrializada tricomponente à base de resina epóxi, juntas acima de 3 até 6 mm | M2 | 26,20 | 7,31 | 33,51
18.07.220 | Rejuntamento em placa cerâmica extrudada antiácida, espessura de 14 mm, com argamassa industrializada bicomponente, à base de resina furânica, juntas acima de 3 até 6 mm | M2 | 54,68 | 7,31 | 61,99
18.07.230 | Rejuntamento em placa cerâmica extrudada antiácida de 14 mm, com argamassa sintética industrializada tricomponente, à base de resina epóxi, juntas de 3 até 6 mm | M2 | 43,66 | 7,31 | 50,97
18.07.250 | Rejuntamento em placa cerâmica extrudada antiácida, com argamassa industrializada anticorrosiva bicomponente à base de bauxita, para área de altas temperaturas, juntas acima de 3 até 6mm | M2 | 31,58 | 7,31 | 38,89
18.07.300 | Rejuntamento de rodapé em placa cerâmica extrudada antiácida de 9 mm, com argamassa industrializada bicomponente à base de resina furânica, juntas acima de 3 até 6 mm | M | 3,28 | 0,73 | 4,01
18.07.310 | Rejuntamento de rodapé em placa cerâmica extrudada antiácida de 9 mm, com argamassa sintética industrializada tricomponente à base de resina epóxi, juntas acima de 3 até 6 mm | M | 2,62 | 0,73 | 3,35
18.08 | Revestimento em porcelanato
18.08.032 | Revestimento em porcelanato esmaltado antiderrapante para área externa e ambiente com alto tráfego, grupo de absorção BIa, assentado com argamassa colante industrializada, rejuntado | M2 | 82,03 | 28,95 | 110,98
18.08.042 | Rodapé em porcelanato esmaltado antiderrapante para área externa e ambiente com alto tráfego, grupo de absorção BIa, assentado com argamassa colante industrializada, rejuntado | M | 14,59 | 8,04 | 22,63
18.08.062 | Revestimento em porcelanato esmaltado polido para área interna e ambiente com tráfego médio, grupo de absorção BIa, assentado com argamassa colante industrializada, rejuntado | M2 | 139,12 | 28,95 | 168,07
18.08.072 | Rodapé em porcelanato esmaltado polido para área interna e ambiente com tráfego médio, grupo de absorção BIa, assentado com argamassa colante industrializada, rejuntado | M | 24,53 | 8,04 | 32,57
18.08.090 | Revestimento em porcelanato esmaltado acetinado para área interna e ambiente com acesso ao exterior, grupo de absorção BIa, resistência química B, assentado com argamassa colante industrializada, rejuntado | M2 | 73,10 | 28,95 | 102,05
18.08.100 | Rodapé em porcelanato esmaltado acetinado para área interna e ambiente com acesso ao exterior, grupo de absorção BIa, resistência química B, assentado com argamassa colante industrializada, rejuntado | M | 13,04 | 8,04 | 21,08
18.08.110 | Revestimento em porcelanato técnico antiderrapante para área externa, grupo de absorção BIa, assentado com argamassa colante industrializada, rejuntado | M2 | 153,36 | 28,95 | 182,31
18.08.120 | Rodapé em porcelanato técnico antiderrapante para área interna, grupo de absorção BIa, assentado com argamassa colante industrializada, rejuntado | M | 27,17 | 8,04 | 35,21
18.08.152 | Revestimento em porcelanato técnico natural para área interna e ambiente com acesso ao exterior, grupo de absorção BIa, assentado com argamassa colante industrializada, rejuntado | M2 | 109,80 | 28,95 | 138,75
18.08.162 | Rodapé em porcelanato técnico natural, para área interna e ambiente com acesso ao exterior, grupo de absorção BIa, assentado com argamassa colante industrializada, rejuntado | M | 19,59 | 8,04 | 27,63
18.08.170 | Revestimento em porcelanato técnico polido para área interna e ambiente de médio tráfego, grupo de absorção BIa, coeficiente de atrito I, assentado com argamassa colante industrializada, rejuntado | M2 | 144,04 | 28,95 | 172,99
18.08.180 | Rodapé em porcelanato técnico polido para área interna e ambiente de médio tráfego, grupo de absorção BIa, assentado com argamassa colante industrializada, rejuntado | M | 25,55 | 8,04 | 33,59
18.11 | Revestimento em placa ceramica esmaltada
18.11.012 | Revestimento em placa cerâmica esmaltada de 7,5x7,5 cm, assentado e rejuntado com argamassa industrializada | M2 | 81,68 | 16,39 | 98,07
18.11.022 | Revestimento em placa cerâmica esmaltada de 10x10 cm, assentado e rejuntado com argamassa industrializada | M2 | 65,12 | 16,39 | 81,51
18.11.032 | Revestimento em placa cerâmica esmaltada de 15x15 cm, tipo monocolor, assentado e rejuntado com argamassa industrializada | M2 | 75,10 | 16,39 | 91,49
18.11.042 | Revestimento em placa cerâmica esmaltada de 20x20 cm, tipo monocolor, assentado e rejuntado com argamassa industrializada | M2 | 65,60 | 16,39 | 81,99
18.11.052 | Revestimento em placa cerâmica esmaltada, tipo monoporosa, retangular, assentado e rejuntado com argamassa industrializada | M2 | 111,29 | 16,39 | 127,68
18.12 | Revestimento em pastilha e mosaico
18.12.020 | Revestimento em pastilha de porcelana natural ou esmaltada de 5 x 5 cm, assentado e rejuntado com argamassa colante industrializada | M2 | 145,57 | 20,74 | 166,31
18.12.120 | Revestimento em pastilha de porcelana natural ou esmaltada de 2,5 x 2,5 cm, assentado e rejuntado com argamassa colante industrializada | M2 | 218,44 | 20,74 | 239,18
18.12.140 | Revestimento em pastilha de porcelana natural ou esmaltada de 2,5 x 5 cm, assentado e rejuntado com argamassa colante industrializada | M2 | 257,87 | 20,74 | 278,61
18.13 | Revestimento ceramico nao esmaltado extrudado
18.13.010 | Revestimento em placa cerâmica não esmaltada extrudada, de alta resistência química e mecânica, espessura de 9 mm, assentado com argamassa colante industrializada | M2 | 97,76 | 13,27 | 111,03
18.13.020 | Revestimento em placa cerâmica extrudada de alta resistência química e mecânica, espessura entre 9 e 10 mm, assentado com argamassa industrializada de alta aderência | M2 | 103,49 | 13,27 | 116,76
18.13.202 | Rejuntamento em placa cerâmica extrudada, espessura entre 9 e 10 mm, com argamassa industrial anticorrosiva à base de resina epóxi, juntas de 6 a 10 mm | M2 | 38,20 | 7,31 | 45,51
19 | REVESTIMENTO EM PEDRA
19.01 | Granito
19.01.022 | Revestimento em granito, espessura de 2 cm, acabamento polido | M2 | 303,33 | 34,60 | 337,93
19.01.062 | Peitoril e/ou soleira em granito, espessura de 2 cm e largura até 20 cm, acabamento polido | M | 117,02 | 15,92 | 132,94
19.01.064 | Peitoril e/ou soleira em granito, espessura de 2 cm e largura de 21 cm até 30 cm, acabamento polido | M | 139,33 | 19,91 | 159,24
19.01.122 | Degrau e espelho de granito, espessura de 2 cm, acabamento polido | M | 293,11 | 39,82 | 332,93
19.01.322 | Rodapé em granito, espessura de 2 cm e altura de 7 cm, acabamento polido | M | 62,75 | 8,72 | 71,47
19.01.324 | Rodapé em granito, espessura de 2 cm e altura de 7,1 cm até 10 cm, acabamento polido | M | 61,54 | 8,72 | 70,26
19.01.412 | Revestimento em granito, espessura de 2 cm, acabamento jateado | M2 | 167,22 | 34,60 | 201,82
19.01.422 | Rodapé em granito, espessura de 2 cm e altura de 7 cm, acabamento jateado | M | 41,93 | 8,72 | 50,65
19.01.432 | Degrau e espelho em granito, espessura de 2 cm, acabamento jateado | M | 133,49 | 39,82 | 173,31
19.01.442 | Peitoril e/ou soleira em granito, espessura de 2 cm e largura de 20 a 30cm, acabamento jateado | M | 150,24 | 15,92 | 166,16
19.02 | Marmore
19.02.020 | Revestimento em mármore branco, espessura de 2 cm, assente com massa | M2 | 496,71 | 8,71 | 505,42
19.02.040 | Revestimento em mármore travertino nacional, espessura de 2 cm, assente com massa | M2 | 577,72 | 8,71 | 586,43
19.02.060 | Revestimento em mármore branco, espessura de 3 cm, assente com massa | M2 | 677,80 | 10,16 | 687,96
19.02.080 | Revestimento em mármore travertino nacional, espessura de 3 cm, assente com massa | M2 | 743,39 | 10,16 | 753,55
19.02.220 | Degrau e espelho em mármore branco, espessura de 2 cm | M | 289,47 | 5,08 | 294,55
19.02.240 | Degrau e espelho em mármore travertino nacional, espessura de 2 cm | M | 301,69 | 5,08 | 306,77
19.02.250 | Rodapé em mármore branco, espessura de 2 cm e altura de 7 cm | M | 43,72 | 1,45 | 45,17
19.03 | Pedra
19.03.020 | Revestimento em pedra tipo arenito comum | M2 | 199,80 | 23,23 | 223,03
19.03.060 | Revestimento em pedra mineira comum | M2 | 288,64 | 23,23 | 311,87
19.03.090 | Revestimento em pedra Miracema | M2 | 76,45 | 18,21 | 94,66
19.03.100 | Rodapé em pedra Miracema, altura de 5,75 cm | M | 2,58 | 19,61 | 22,19
19.03.110 | Rodapé em pedra Miracema, altura de 11,5 cm | M | 5,23 | 29,26 | 34,49
19.03.220 | Rodapé em pedra mineira simples, altura de 10 cm | M | 78,67 | 1,45 | 80,12
19.03.260 | Revestimento em pedra ardósia selecionada | M2 | 83,07 | 18,68 | 101,75
19.03.270 | Rodapé em pedra ardósia, altura de 7 cm | M | 15,40 | 4,98 | 20,38
19.03.290 | Peitoril e/ou soleira em ardósia, espessura de 2 cm e largura até 20 cm | M | 82,36 | 2,90 | 85,26
19.2 | Reparos, conservacoes e complementos - GRUPO 19
19.20.020 | Recolocação de mármore, pedras e granitos, assentes com massa | M2 | 8,67 | 37,34 | 46,01
20 | REVESTIMENTO EM MADEIRA
20.01 | Lambris de madeira
20.01.040 | Lambril em madeira macho/fêmea tarugado, exceto pinus | M2 | 51,66 | 49,69 | 101,35
20.03 | Soalho de madeira
20.03.010 | Soalho em tábua de madeira aparelhada | M2 | 401,45 |  | 401,45
20.04 | Tacos
20.04.020 | Piso em tacos de Ipê colado | M2 | 176,35 | 16,33 | 192,68
20.1 | Rodape de madeira
20.10.040 | Rodapé de madeira de 7 x 1,5 cm | M | 15,97 | 10,84 | 26,81
20.10.120 | Cordão de madeira | M | 4,87 | 2,65 | 7,52
20.2 | Reparos, conservacoes e complementos - GRUPO 20
20.20.020 | Recolocação de soalho em madeira | M2 | 0,51 | 6,43 | 6,94
20.20.040 | Recolocação de tacos soltos com cola | M2 | 18,48 | 16,33 | 34,81
20.20.100 | Recolocação de rodapé e cordão de madeira | M | 0,51 | 8,19 | 8,70
20.20.202 | Raspagem com calafetação e aplicação de verniz | M2 | 87,53 |  | 87,53
20.20.220 | Raspagem com calafetação e aplicação de cera | M2 | 50,70 |  | 50,70
21 | REVESTIMENTO SINTETICO E METALICO
21.01 | Revestimento em borracha
21.01.100 | Revestimento em borracha sintética preta, espessura de 4 mm - colado | M2 | 66,30 | 7,40 | 73,70
21.01.160 | Revestimento em grama sintética, com espessura de 20 a 32 mm | M2 | 52,87 |  | 52,87
21.02 | Revestimento vinilico
21.02.050 | Revestimento vinílico, espessura de 2 mm, para tráfego médio, com impermeabilizante acrílico | M2 | 106,81 | 16,42 | 123,23
21.02.060 | Revestimento vinílico, espessura de 3,2 mm, para tráfego intenso, com impermeabilizante acrílico | M2 | 166,37 | 16,42 | 182,79
21.02.071 | Revestimento vinílico em manta, espessura total de 2mm, resistente a lavagem com hipoclorito | M2 | 210,47 |  | 210,47
21.02.271 | Revestimento vinílico em manta heterogênea, espessura de 2 mm, com impermeabilizante acrílico | M2 | 138,50 | 16,42 | 154,92
21.02.281 | Revestimento vinílico flexível em manta homogênea, espessura de 2 mm, com impermeabilizante acrílico | M2 | 269,58 | 16,42 | 286,00
21.02.291 | Revestimento vinílico heterogêneo flexível em réguas, espessura de 3 mm, com impermeabilizante acrílico | M2 | 172,66 | 16,42 | 189,08
21.02.310 | Revestimento vinílico autoportante acústico, espessura de 4,5 mm, com impermeabilizante acrílico | M2 | 426,26 | 16,42 | 442,68
21.02.311 | Revestimento vinílico autoportante, espessura de 4 mm, com impermeabilizante acrílico | M2 | 305,17 | 16,42 | 321,59
21.02.320 | Revestimento vinílico antiestático acústico, espessura de 5 mm, com impermeabilizante acrílico | M2 | 273,08 | 33,33 | 306,41
21.03 | Revestimento metalico
21.03.010 | Revestimento em aço inoxidável AISI 304, liga 18,8, chapa 20, espessura de 1 mm, acabamento escovado com grana especial | M2 | 1.043,70 |  | 1.043,70
21.03.090 | Piso elevado tipo telescópico em chapa de aço, sem revestimento | M2 | 246,45 |  | 246,45
21.03.151 | Revestimento em placas de alumínio composto "ACM", espessura de 4 mm e acabamento em PVDF | M2 | 642,27 |  | 642,27
21.03.152 | Revestimento em placas de alumínio composto "ACM", espessura de 4 mm e acabamento em PVDF, na cor verde | M2 | 430,93 |  | 430,93
21.04 | Forracao e carpete
21.04.100 | Revestimento com carpete para tráfego moderado, uso comercial, tipo bouclê de 5,4 até 8 mm | M2 | 111,23 |  | 111,23
21.04.110 | Revestimento com carpete para tráfego intenso, uso comercial, tipo bouclê de 6 mm | M2 | 136,35 |  | 136,35
21.05 | Revestimento em cimento reforcado com fio sintetico (CRFS)
21.05.010 | Piso em painel com miolo de madeira contraplacado por lâminas de madeira e externamente por chapas em CRFS, espessura de 40 mm | M2 | 128,97 | 70,02 | 198,99
21.05.100 | Piso elevado de concreto em placas de 600 x 600 mm, antiderrapante, sem acabamento | M2 | 335,32 |  | 335,32
21.07 | Revestimento sintetico
21.07.010 | Revestimento em laminado melamínico dissipativo | M2 | 257,21 |  | 257,21
21.1 | Rodape sintetico
21.10.050 | Rodapé de poliestireno, espessura de 7 cm | M | 31,47 | 5,66 | 37,13
21.10.051 | Rodapé de poliestireno, espessura de 8 cm | M | 39,90 | 5,66 | 45,56
21.10.061 | Rodapé para piso vinílico em PVC, espessura de 2 mm e altura de 5 cm, curvo/plano, com impermeabilizante acrílico | M | 20,20 | 7,40 | 27,60
21.10.071 | Rodapé flexível para piso vinílico em PVC, espessura de 2 mm e altura de 7,5 cm, curvo/plano, com impermeabilizante acrílico | M | 24,81 | 7,40 | 32,21
21.10.081 | Rodapé hospitalar flexível em PVC para piso vinílico, espessura de 2 mm e altura de 7,5 cm, com impermeabilizante acrílico | M | 37,13 | 5,66 | 42,79
21.10.210 | Rodapé em borracha sintética preta, altura até 7 cm - colado | M | 11,97 | 2,25 | 14,22
21.10.220 | Rodapé de cordão de poliamida | M | 6,90 |  | 6,90
21.10.250 | Rodapé em laminado melamínico dissipativo, espessura de 2 mm e altura de 10 cm | M | 26,95 |  | 26,95
21.11 | Degrau sintetico
21.11.050 | Degrau (piso e espelho) em borracha sintética preta com testeira - colado | M | 85,30 | 6,11 | 91,41
21.11.131 | Testeira flexível para arremate de degrau vinílico em PVC, espessura de 2 mm, com impermeabilizante acrílico | M | 33,63 | 5,66 | 39,29
21.2 | Reparos, conservacoes e complementos - GRUPO 21
21.20.020 | Recolocação de piso sintético com cola | M2 | 6,71 | 6,43 | 13,14
21.20.040 | Recolocação de piso sintético argamassado | M2 | 3,43 | 22,51 | 25,94
21.20.050 | Recolocação de piso elevado telescópico metálico, inclusive estrutura de sustentação | M2 |  | 50,51 | 50,51
21.20.060 | Furação de piso elevado telescópico em chapa de aço | UN | 58,87 |  | 58,87
21.20.100 | Recolocação de rodapé e cordões sintéticos | M |  | 8,19 | 8,19
21.20.300 | Fita adesiva antiderrapante com largura de 5 cm | M | 11,88 | 8,82 | 20,70
21.20.302 | Fita adesiva antiderrapante fosforescente, alto tráfego, largura de 5 cm | M | 11,90 | 8,82 | 20,72
21.20.410 | Cantoneira de sobrepor em PVC de 4 x 4 cm | UN | 44,56 | 2,25 | 46,81
21.20.460 | Canto externo de acabamento em PVC | M | 11,51 | 1,13 | 12,64
21.20.500 | Cantoneira em alumínio antiderrapante de 50 x 30 mm | M | 30,08 | 4,83 | 34,91
22 | FORRO, BRISE E FACHADA
22.01 | Forro de madeira
22.01.010 | Forro em tábuas aparelhadas macho e fêmea de pinus | M2 | 24,40 | 19,29 | 43,69
22.01.020 | Forro em tábuas aparelhadas macho e fêmea de pinus tarugado | M2 | 50,50 | 38,59 | 89,09
22.01.080 | Forro xadrez em ripas de angelim-vermelho / bacuri / maçaranduba tarugado | M2 | 76,04 | 41,81 | 117,85
22.01.210 | Testeira em tábua aparelhada, largura até 20 cm | M | 12,20 | 12,87 | 25,07
22.01.220 | Beiral em tábua de angelim-vermelho / bacuri / maçaranduba macho e fêmea com tarugamento | M2 | 104,91 | 38,59 | 143,50
22.01.240 | Beiral em tábua de angelim-vermelho / bacuri / maçaranduba macho e fêmea | M2 | 80,80 | 19,29 | 100,09
22.02 | Forro de gesso
22.02.010 | Forro em placa de gesso liso fixo | M2 | 63,18 |  | 63,18
22.02.030 | Forro em painéis de gesso acartonado, espessura de 12,5 mm, fixo | M2 | 74,60 |  | 74,60
22.02.100 | Forro em painéis de gesso acartonado, acabamento liso com película em PVC - 625mm x 1250mm, espessura de 9,5mm, removível | M2 | 87,49 |  | 87,49
22.02.190 | Forro de gesso removível com película rígida de PVC de 625mm x 625mm | M2 | 84,99 |  | 84,99
22.03 | Forro sintetico
22.03.020 | Forro em lã de vidro revestido em PVC, espessura de 20 mm | M2 | 84,27 |  | 84,27
22.03.030 | Forro em fibra mineral acústico, revestido em látex | M2 | 96,54 |  | 96,54
22.03.040 | Forro modular removível em PVC de 618mm x 1243mm | M2 | 84,75 |  | 84,75
22.03.050 | Forro em fibra mineral revestido em látex | M2 | 77,31 |  | 77,31
22.03.070 | Forro em lâmina de PVC | M2 | 62,69 |  | 62,69
22.03.122 | Forro em fibra mineral com placas acústicas removíveis de 625mm x 1250mm | M2 | 172,86 |  | 172,86
22.03.140 | Forro em fibra mineral com placas acústicas removíveis de 625mm x 625mm | M2 | 139,90 |  | 139,90
22.04 | Forro metalico
22.04.020 | Forro metálico removível, em painéis de 625mm x 625mm, tipo colmeia | M2 | 716,22 |  | 716,22
22.06 | Brise-soleil
22.06.130 | Brise em placa cimentícia, montado em perfil e chapa metálica | M2 | 258,68 | 94,66 | 353,34
22.06.240 | Brise metálico fixo em chapa lisa aluzinc pré- pintada, formato ogiva, lâmina frontal de 200 mm | M2 | 600,68 |  | 600,68
22.06.250 | Brise metálico curvo e móvel termoacústico em chapa lisa aluzinc pré-pintada | M2 | 1.008,21 |  | 1.008,21
22.06.300 | Brise metálico curvo e móvel em chapa microperfurada de alumínio pré-pintada | M2 | 495,65 |  | 495,65
22.06.340 | Brise metálico fixo em chapa lisa alumínio pré- pintada, formato ogiva, lâmina frontal de 200 mm | M2 | 643,40 |  | 643,40
22.06.350 | Brise metálico curvo e móvel termoacústico em chapa lisa de alumínio pré-pintada | M2 | 630,35 |  | 630,35
22.2 | Reparos, conservacoes e complementos - GRUPO 22
22.20.011 | Placa em lã de vidro revestida em PVC, auto extinguível | M2 | 51,57 |  | 51,57
22.20.020 | Recolocação de forros fixados | M2 | 1,03 | 9,65 | 10,68
22.20.040 | Recolocação de forros apoiados ou encaixados | M2 |  | 4,83 | 4,83
22.20.050 | Moldura de gesso simples, largura até 6,0 cm | M | 13,68 |  | 13,68
22.20.090 | Abertura para vão de luminária em forro de PVC modular | UN | 15,19 |  | 15,19
23 | ESQUADRIA, MARCENARIA E ELEMENTO EM MADEIRA
23.01 | Janela e veneziana em madeira
23.01.050 | Caixilho em madeira maxim-ar | M2 | 664,43 | 42,12 | 706,55
23.01.060 | Caixilho em madeira tipo veneziana de correr | M2 | 607,12 | 42,12 | 649,24
23.02 | Porta macho / femea montada com batente
23.02.010 | Acréscimo de bandeira - porta macho e fêmea com batente de madeira | M2 | 522,82 | 44,37 | 567,19
23.02.030 | Porta macho e fêmea com batente de madeira - 70 x 210 cm | UN | 873,18 | 90,05 | 963,23
23.02.040 | Porta macho e fêmea com batente de madeira - 80 x 210 cm | UN | 869,55 | 90,05 | 959,60
23.02.050 | Porta macho e fêmea com batente de madeira - 90 x 210 cm | UN | 993,33 | 90,05 | 1.083,38
23.02.060 | Porta macho e fêmea com batente de madeira - 120 x 210 cm | UN | 1.744,71 | 112,56 | 1.857,27
23.04 | Porta lisa laminada montada com batente
23.04.070 | Porta em laminado fenólico melamínico com batente em alumínio - 80 x 180 cm | UN | 931,48 | 14923.4 | 976,51
23.04.080 | Porta em laminado fenólico melamínico com batente em alumínio - 60 x 160 cm | UN | 790,85 | 45,03 | 835,88
23.04.090 | Porta em laminado fenólico melamínico com acabamento liso, batente de madeira sem revestimento - 70 x 210 cm | UN | 875,13 | 90,05 | 965,18
23.04.100 | Porta em laminado fenólico melamínico com acabamento liso, batente de madeira sem revestimento - 80 x 210 cm | UN | 958,10 | 90,05 | 1.048,15
23.04.110 | Porta em laminado fenólico melamínico com acabamento liso, batente de madeira sem revestimento - 90 x 210 cm | UN | 991,97 | 90,05 | 1.082,02
23.04.120 | Porta em laminado fenólico melamínico com acabamento liso, batente de madeira sem revestimento - 120 x 210 cm | UN | 1.659,05 | 112,56 | 1.771,61
23.04.130 | Porta em laminado fenólico melamínico com acabamento liso, batente de madeira sem revestimento - 140 x 210 cm | UN | 1.658,94 | 112,56 | 1.771,50
23.04.140 | Porta em laminado fenólico melamínico com acabamento liso, batente de madeira sem revestimento - 220 x 210 cm | UN | 3.068,43 | 128,64 | 3.197,07
23.04.570 | Porta em laminado melamínico estrutural com acabamento texturizado, batente em alumínio com ferragens - 60 x 180 cm | UN | 824,36 | 11,25 | 835,61
23.04.580 | Porta em laminado fenólico melamínico com acabamento liso, batente metálico - 60 x 160 cm | UN | 1.236,41 | 86,84 | 1.323,25
23.04.590 | Porta em laminado fenólico melamínico com acabamento liso, batente metálico - 70 x 210 cm | UN | 1.279,51 | 83,62 | 1.363,13
23.04.600 | Porta em laminado fenólico melamínico com acabamento liso, batente metálico - 80 x 210 cm | UN | 1.385,70 | 83,62 | 1.469,32
23.04.610 | Porta em laminado fenólico melamínico com acabamento liso, batente metálico - 90 x 210 cm | UN | 1.419,57 | 83,62 | 1.503,19
23.04.620 | Porta em laminado fenólico melamínico com acabamento liso, batente metálico - 120 x 210 cm | UN | 1.971,19 | 109,34 | 2.080,53
23.08 | Marcenaria em geral
23.08.010 | Estrado em madeira | M2 | 83,98 | 32,16 | 116,14
23.08.020 | Faixa/batedor de proteção em madeira aparelhada natural de 10 x 2,5 cm | M | 7,06 | 6,43 | 13,49
23.08.030 | Faixa/batedor de proteção em madeira de 20 x 5 cm, com acabamento em laminado fenólico melamínico | M | 70,22 | 64,32 | 134,54
23.08.040 | Armário/gabinete embutido em MDF sob medida, revestido em laminado melamínico, com portas e prateleiras | M2 | 1.763,06 |  | 1.763,06
23.08.060 | Tampo sob medida em compensado, revestido na face superior em laminado fenólico melamínico | M2 | 718,30 | 14923.4 | 718,30
23.08.080 | Prateleira sob medida em compensado, revestida nas duas faces em laminado fenólico melamínico | M2 | 515,24 | 12,87 | 528,11
23.08.100 | Armário tipo prateleira com subdivisão em compensado, revestido totalmente em laminado fenólico melamínico | M2 | 1.334,50 |  | 1.334,50
23.08.110 | Painel em compensado naval, espessura de 25 mm | M2 | 144,31 | 32,16 | 176,47
23.08.160 | Porta lisa com balcão, batente de madeira, completa - 80 x 210 cm | CJ | 710,81 | 138,29 | 849,10
23.08.170 | Lousa em laminado melamínico, branco - linha comercial | M2 | 171,28 | 6,31 | 177,59
23.08.210 | Armário sob medida em compensado de madeira totalmente revestido em folheado de madeira, completo | M2 | 1.593,47 |  | 1.593,47
23.08.220 | Armário sob medida em compensado de madeira totalmente revestido em laminado melamínico texturizado, completo | M2 | 1.553,63 |  | 1.553,63
23.08.320 | Porta acústica de madeira | M2 | 327,96 | 65,12 | 393,08
23.08.380 | Faixa/batedor de proteção em madeira de 290 x 15 mm, com acabamento em laminado fenólico melamínico | M | 100,32 | 6,43 | 106,75
23.09 | Porta lisa comum montada com batente
23.09.010 | Acréscimo de bandeira - porta lisa comum com batente de madeira | M2 | 177,96 | 44,37 | 222,33
23.09.020 | Porta lisa com batente madeira - 60 x 210 cm | UN | 347,48 | 90,05 | 437,53
23.09.030 | Porta lisa com batente madeira - 70 x 210 cm | UN | 347,96 | 90,05 | 438,01
23.09.040 | Porta lisa com batente madeira - 80 x 210 cm | UN | 354,72 | 90,05 | 444,77
23.09.050 | Porta lisa com batente madeira - 90 x 210 cm | UN | 370,67 | 90,05 | 460,72
23.09.052 | Porta lisa com batente madeira - 110 x 210 cm | UN | 477,00 | 90,05 | 567,05
23.09.060 | Porta lisa com batente madeira - 120 x 210 cm | UN | 667,07 | 112,56 | 779,63
23.09.100 | Porta lisa com batente madeira - 160 x 210 cm | UN | 633,40 | 130,25 | 763,65
23.09.420 | Porta lisa com batente em alumínio, largura 60 cm, altura de 105 a 200 cm | UN | 256,30 | 45,03 | 301,33
23.09.430 | Porta lisa com batente em alumínio, largura 80 cm, altura de 105 a 200 cm | UN | 263,54 | 45,03 | 308,57
23.09.440 | Porta lisa com batente em alumínio, largura 90 cm, altura de 105 a 200 cm | UN | 279,49 | 45,03 | 324,52
23.09.520 | Porta lisa com batente metálico - 60 x 160 cm | UN | 542,51 | 45,03 | 587,54
23.09.530 | Porta lisa com batente metálico - 80 x 160 cm | UN | 549,75 | 45,03 | 594,78
23.09.540 | Porta lisa com batente metálico - 70 x 210 cm | UN | 752,34 | 83,62 | 835,96
23.09.550 | Porta lisa com batente metálico - 80 x 210 cm | UN | 770,71 | 83,62 | 854,33
23.09.560 | Porta lisa com batente metálico - 90 x 210 cm | UN | 798,27 | 83,62 | 881,89
23.09.570 | Porta lisa com batente metálico - 120 x 210 cm | UN | 979,21 | 109,34 | 1.088,55
23.09.590 | Porta lisa com batente metálico - 160 x 210 cm | UN | 1.040,12 | 109,34 | 1.149,46
23.09.600 | Porta lisa com batente metálico - 60 x 180 cm | UN | 635,95 | 45,03 | 680,98
23.09.610 | Porta lisa com batente metálico - 60 x 210 cm | UN | 740,25 | 45,03 | 785,28
23.09.630 | Porta lisa com batente madeira, 2 folhas - 140 x 210 cm | UN | 688,44 | 112,56 | 801,00
23.11 | Porta lisa para acabamento em verniz montada com batente
23.11.010 | Acréscimo de bandeira - porta lisa para acabamento em verniz, com batente de madeira | M2 | 186,07 | 44,37 | 230,44
23.11.030 | Porta lisa para acabamento em verniz, com batente de madeira - 70 x 210 cm | UN | 359,27 | 90,05 | 449,32
23.11.040 | Porta lisa para acabamento em verniz, com batente de madeira - 80 x 210 cm | UN | 358,02 | 90,05 | 448,07
23.11.050 | Porta lisa para acabamento em verniz, com batente de madeira - 90 x 210 cm | UN | 384,30 | 90,05 | 474,35
23.12 | Porta comum completa - uso coletivo (padrao dimensional medio)
23.12.001 | Porta lisa de madeira, interna "PIM", para acabamento em pintura, padrão dimensional médio, com ferragens, completo - 80 x 210 cm | UN | 561,69 |  | 561,69
23.13 | Porta comum completa - uso publico (padrao dimensional medio/pesado)
23.13.001 | Porta lisa de madeira, interna "PIM", para acabamento em pintura, padrão dimensional médio/pesado, com ferragens, completo - 80 x 210 cm | UN | 561,69 |  | 561,69
23.13.002 | Porta lisa de madeira, interna "PIM", para acabamento em pintura, padrão dimensional médio/pesado, com ferragens, completo - 90 x 210 cm | UN | 619,31 |  | 619,31
23.13.020 | Porta lisa de madeira, interna, resistente a umidade "PIM RU", para acabamento em pintura, padrão dimensional médio/pesado, com ferragens, completo - 80 x 210 cm | UN | 561,69 |  | 561,69
23.13.040 | Porta lisa de madeira, interna, resistente a umidade "PIM RU", para acabamento revestido ou em pintura, para divisória sanitária, padrão dimensional médio/pesado, com ferragens, completo - 80 x 190 cm | UN | 561,69 |  | 561,69
23.13.052 | Porta lisa de madeira, interna, resistente a umidade "PIM RU", para acabamento em pintura, tipo acessível, padrão dimensional médio/pesado, com ferragens, completo - 90 x 210 cm | UN | 619,31 |  | 619,31
23.13.064 | Porta lisa de madeira, interna, resistente a umidade "PIM RU", para acabamento em pintura, de correr ou deslizante, tipo acessível, padrão dimensional pesado, com sistema deslizante e ferragens, completo - 100 x 210 cm | UN | 650,35 |  | 650,35
23.2 | Reparos, conservacoes e complementos - GRUPO 23
23.20.020 | Recolocação de batentes de madeira | UN |  | 41,81 | 41,81
23.20.040 | Recolocação de folhas de porta ou janela | UN |  | 51,45 | 51,45
23.20.060 | Recolocação de guarnição ou molduras | M |  | 1,61 | 1,61
23.20.100 | Batente de madeira para porta | M | 29,87 | 9,65 | 39,52
23.20.110 | Visor fixo e requadro de madeira para porta, para receber vidro | M2 | 1.024,30 | 128,64 | 1.152,94
23.20.120 | Guarnição de madeira | M | 3,56 | 1,61 | 5,17
23.20.140 | Acréscimo de visor completo em porta de madeira | UN | 257,39 |  | 257,39
23.20.160 | Folha de porta veneziana maciça, sob medida | M2 | 738,13 | 16,08 | 754,21
23.20.170 | Folha de porta lisa folheada com madeira, sob medida | M2 | 144,02 | 16,08 | 160,10
23.20.180 | Folha de porta em madeira para receber vidro, sob medida | M2 | 423,48 | 16,08 | 439,56
23.20.310 | Folha de porta lisa comum - 60 x 210 cm | UN | 169,31 | 48,24 | 217,55
23.20.320 | Folha de porta lisa comum - 70 x 210 cm | UN | 169,79 | 48,24 | 218,03
23.20.330 | Folha de porta lisa comum - 80 x 210 cm | UN | 176,55 | 48,24 | 224,79
23.20.340 | Folha de porta lisa comum - 90 x 210 cm | UN | 192,50 | 48,24 | 240,74
23.20.450 | Folha de porta em laminado fenólico melamínico com acabamento liso - 70 x 210 cm | UN | 696,96 | 48,24 | 745,20
23.20.460 | Folha de porta em laminado fenólico melamínico com acabamento liso - 90 x 210 cm | UN | 813,80 | 48,24 | 862,04
23.20.550 | Folha de porta em laminado fenólico melamínico com acabamento liso - 80 x 210 cm | UN | 779,93 | 48,24 | 828,17
23.20.600 | Folha de porta em madeira com tela de proteção tipo mosqueteira | M2 | 659,59 | 48,24 | 707,83
24 | ESQUADRIA, SERRALHERIA E ELEMENTO EM FERRO
24.01 | Caixilho em ferro
24.01.010 | Caixilho em ferro fixo, sob medida | M2 | 810,76 | 20,42 | 831,18
24.01.030 | Caixilho em ferro basculante, sob medida | M2 | 826,50 | 20,42 | 846,92
24.01.070 | Caixilho em ferro de correr, sob medida | M2 | 846,79 | 20,42 | 867,21
24.01.090 | Caixilho em ferro com ventilação permanente, sob medida | M2 | 711,95 | 20,42 | 732,37
24.01.100 | Caixilho em ferro tipo veneziana, linha comercial | M2 | 524,72 | 20,42 | 545,14
24.01.110 | Caixilho em ferro tipo veneziana, sob medida | M2 | 750,32 | 20,42 | 770,74
24.01.120 | Caixilho tipo veneziana industrial com montantes em aço galvanizado e aletas em fibra de vidro | M2 | 220,71 |  | 220,71
24.01.180 | Caixilho removível em tela de aço galvanizado, tipo ondulada com malha de 1", fio 12, com requadro tubular de aço carbono, sob medida | M2 | 438,75 | 19,85 | 458,60
24.01.190 | Caixilho fixo em tela de aço galvanizado tipo ondulada com malha de 1/2", fio 12, com requadro em cantoneira de aço carbono, sob medida | M2 | 319,01 | 19,85 | 338,86
24.01.200 | Caixilho fixo em aço SAE 1010/1020 para vidro à prova de bala, sob medida | M2 | 1.253,54 | 52,70 | 1.306,24
24.01.280 | Caixilho tipo guichê em chapa de aço | M2 | 625,58 | 67,44 | 693,02
24.02 | Portas, portoes e gradis
24.02.010 | Porta em ferro de abrir, para receber vidro, sob medida | M2 | 892,00 | 61,20 | 953,20
24.02.040 | Porta/portão tipo gradil sob medida | M2 | 820,31 | 61,20 | 881,51
24.02.050 | Porta corta-fogo classe P.90 de 90 x 210 cm, completa, com maçaneta tipo alavanca | UN | 1.094,99 | 107,88 | 1.202,87
24.02.052 | Porta corta-fogo classe P.90 de 100 x 210 cm, completa, com maçaneta tipo alavanca | UN | 1.046,37 | 107,88 | 1.154,25
24.02.054 | Porta corta-fogo classe P.90, com barra antipânico numa face e maçaneta na outra, completa | M2 | 1.193,97 | 107,88 | 1.301,85
24.02.056 | Porta corta-fogo classe P.120 de 80 x 210 cm, com uma folha de abrir, completa | UN | 1.306,84 | 117,24 | 1.424,08
24.02.058 | Porta corta-fogo classe P.120 de 90 x 210 cm, com uma folha de abrir, completa | UN | 1.078,55 | 117,24 | 1.195,79
24.02.060 | Porta/portão de abrir em chapa, sob medida | M2 | 932,39 | 61,20 | 993,59
24.02.070 | Porta de ferro de abrir tipo veneziana, linha comercial | M2 | 331,46 | 61,20 | 392,66
24.02.080 | Porta/portão de abrir em veneziana de ferro, sob medida | M2 | 1.417,84 | 61,20 | 1.479,04
24.02.100 | Portão tubular em tela de aço galvanizado até 2,50 m de altura, completo | M2 | 545,56 | 46,68 | 592,24
24.02.270 | Portão de 2 folhas, tubular em tela de aço galvanizado acima de 2,50 m de altura, completo | M2 | 561,56 | 61,20 | 622,76
24.02.280 | Porta/portão de correr em tela ondulada de aço galvanizado, sob medida | M2 | 410,31 | 61,20 | 471,51
24.02.290 | Porta/portão de correr em chapa cega dupla, sob medida | M2 | 1.327,25 | 61,20 | 1.388,45
24.02.410 | Porta em ferro de correr, para receber vidro, sob medida | M2 | 1.335,18 | 61,20 | 1.396,38
24.02.430 | Porta em ferro de abrir, parte inferior chapeada, parte superior para receber vidro, sob medida | M2 | 1.191,03 | 61,20 | 1.252,23
24.02.450 | Grade de proteção para caixilhos | M2 | 857,97 | 40,67 | 898,64
24.02.460 | Porta de abrir em tela ondulada de aço galvanizado, completa | M2 | 612,11 | 49,80 | 661,91
24.02.470 | Portinhola de correr em chapa, para ´passa pacote´, completa, sob medida | M2 | 922,90 | 40,67 | 963,57
24.02.480 | Portinhola de abrir em chapa, para ´passa pacote´, completa, sob medida | M2 | 975,56 | 40,67 | 1.016,23
24.02.490 | Grade em barra chata soldada de 1 1/2´ x 1/4´, sob medida | M2 | 1.284,48 | 20,42 | 1.304,90
24.02.590 | Porta de enrolar manual, cega ou vazada | M2 | 308,06 | 32,16 | 340,22
24.02.630 | Portão de 2 folhas tubular diâmetro de 3´, com tela em aço galvanizado de 2´, altura acima de 3,00 m, completo | M2 | 511,17 | 61,20 | 572,37
24.02.810 | Porta/portão de abrir em chapa cega com isolamento acústico, sob medida | M2 | 1.165,68 | 97,16 | 1.262,84
24.02.840 | Portão basculante em chapa metálica, estruturado com perfis metálicos | M2 | 730,91 | 43,60 | 774,51
24.02.900 | Porta de abrir em chapa dupla com visor, batente envolvente, completa | M2 | 1.522,02 | 46,47 | 1.568,49
24.02.930 | Portão de 2 folhas tubular, com tela em aço galvanizado de 2´ e fio 10, completo | M2 | 509,48 | 61,20 | 570,68
24.03 | Elementos em ferro
24.03.040 | Guarda-corpo tubular com tela em aço galvanizado, diâmetro de 1 1/2´ | M | 658,47 | 32,16 | 690,63
24.03.060 | Escada marinheiro (galvanizada) | M | 604,25 | 12,87 | 617,12
24.03.080 | Escada marinheiro com guarda corpo (degrau em ´T´) | M | 1.371,77 | 32,16 | 1.403,93
24.03.100 | Alçapão/tampa em chapa de ferro com porta cadeado | M2 | 1.305,86 | 64,32 | 1.370,18
24.03.200 | Tela de proteção tipo mosquiteira em aço galvanizado, com requadro em perfis de ferro | M2 | 499,08 | 10,61 | 509,69
24.03.210 | Tela de proteção em malha ondulada de 1´, fio 10 (BWG), com requadro | M2 | 581,62 | 32,16 | 613,78
24.03.290 | Fechamento em chapa de aço galvanizada nº 14 MSG, perfurada com diâmetro de 12,7 mm, requadro em chapa dobrada | M2 | 952,22 | 20,42 | 972,64
24.03.300 | Fechamento em chapa expandida losangular de 10 x 20 mm, com requadro em cantoneira de aço carbono | M2 | 452,31 | 40,67 | 492,98
24.03.310 | Corrimão tubular em aço galvanizado, diâmetro 1 1/2´ | M | 164,30 | 16,08 | 180,38
24.03.320 | Corrimão tubular em aço galvanizado, diâmetro 2´ | M | 184,53 | 16,08 | 200,61
24.03.340 | Tampa em chapa de segurança tipo xadrez, aço galvanizado a fogo antiderrapante de 1/4´ | M2 | 1.214,30 | 46,68 | 1.260,98
24.03.410 | Fechamento em chapa perfurada, furos quadrados 4 x 4 mm, com requadro em cantoneira de aço carbono | M2 | 934,77 | 20,42 | 955,19
24.03.680 | Grade para piso eletrofundida, malha 30 x 100 mm, com barra de 40 x 2 mm | M2 | 721,05 | 40,67 | 761,72
24.03.690 | Grade para forro eletrofundida, malha 25 x 100 mm, com barra de 25 x 2 mm | M2 | 431,43 | 12,87 | 444,30
24.03.930 | Porta de enrolar automatizada, em chapa de aço galvanizada microperfurada, com pintura eletrostática, com controle remoto | M2 | 544,80 |  | 544,80
24.04 | Esquadria, serralheria de seguranca
24.04.150 | Porta de segurança de correr suspensa em grade de aço SAE 1045, diâmetro de 1´, completa, sem têmpera e revenimento | M2 | 2.787,07 | 46,00 | 2.833,07
24.04.220 | Grade de segurança em aço SAE 1045, diâmetro 1´, sem têmpera e revenimento | M2 | 1.682,07 | 46,00 | 1.728,07
24.04.230 | Grade de segurança em aço SAE 1045, para janela, diâmetro 1´, sem têmpera e revenimento | M2 | 1.816,09 | 46,00 | 1.862,09
24.04.240 | Grade de segurança em aço SAE 1045 chapeada, diâmetro 1´, sem têmpera e revenimento | M2 | 2.741,10 | 46,00 | 2.787,10
24.04.250 | Porta de segurança de abrir em grade de aço SAE 1045, diâmetro 1´, completa, sem têmpera e revenimento | M2 | 2.183,93 | 84,51 | 2.268,44
24.04.260 | Porta de segurança de abrir em grade de aço SAE 1045 chapeada, diâmetro 1´, completa, sem têmpera e revenimento | M2 | 3.281,89 | 84,51 | 3.366,40
24.04.270 | Porta de segurança de abrir em grade de aço SAE 1045, diâmetro 1´, com ferrolho longo embutido em caixa, completa, sem têmpera e revenimento | M2 | 2.674,67 | 84,51 | 2.759,18
24.04.280 | Portão de segurança de abrir em grade de aço SAE 1045 chapeado, para muralha, diâmetro 1´, completo, sem têmpera e revenimento | M2 | 3.333,76 | 84,51 | 3.418,27
24.04.300 | Grade de segurança em aço SAE 1045, diâmetro 1´, com têmpera e revenimento | M2 | 2.084,34 | 46,00 | 2.130,34
24.04.310 | Grade de segurança em aço SAE 1045, para janela, diâmetro 1´, com têmpera e revenimento | M2 | 2.056,13 | 46,00 | 2.102,13
24.04.320 | Grade de segurança em aço SAE 1045 chapeada, diâmetro 1´, com têmpera e revenimento | M2 | 3.156,00 | 46,00 | 3.202,00
24.04.330 | Porta de segurança de abrir em grade de aço SAE 1045, diâmetro 1´, completa, com têmpera e revenimento | M2 | 2.621,26 | 84,51 | 2.705,77
24.04.340 | Porta de segurança de abrir em grade de aço SAE 1045 chapeada, diâmetro 1´, completa, com têmpera e revenimento | M2 | 3.720,25 | 84,51 | 3.804,76
24.04.350 | Porta de segurança de abrir em grade de aço SAE 1045, diâmetro 1´, com ferrolho longo embutido em caixa, completa, com têmpera e revenimento | M2 | 2.862,12 | 84,51 | 2.946,63
24.04.360 | Porta de segurança de abrir em grade de aço SAE 1045 chapeada, com isolamento acústico, diâmetro 1´, completa, com têmpera e revenimento | M2 | 3.758,09 | 84,51 | 3.842,60
24.04.370 | Portão de segurança de abrir em grade de aço SAE 1045 chapeado, para muralha, diâmetro 1´, completo, com têmpera e revenimento | M2 | 3.810,32 | 84,51 | 3.894,83
24.04.380 | Porta de segurança de correr suspensa em grade de aço SAE 1045, chapeada, diâmetro de 1´, completa, sem têmpera e revenimento | M2 | 3.707,54 | 46,00 | 3.753,54
24.04.400 | Porta de segurança de correr em grade de aço SAE 1045, diâmetro de 1´, completa, com têmpera e revenimento | M2 | 3.095,53 | 46,00 | 3.141,53
24.04.410 | Porta de segurança de correr suspensa em grade de aço SAE 1045 chapeada, diâmetro de 1´, completa, com têmpera e revenimento | M2 | 3.904,48 | 46,00 | 3.950,48
24.04.420 | Porta de segurança de correr em grade de aço SAE 1045 chapeada, diâmetro de 1´, completa, sem têmpera e revenimento | M2 | 2.780,08 | 188,43 | 2.968,51
24.04.430 | Porta de segurança de correr em grade de aço SAE 1045, diâmetro de 1´, completa, sem têmpera e revenimento | M2 | 2.356,71 | 46,00 | 2.402,71
24.04.610 | Caixilho de segurança em aço SAE 1010/1020 tipo fixo e de correr, para receber vidro, com bandeira tipo veneziana | M2 | 1.465,27 | 46,00 | 1.511,27
24.04.620 | Guichê de segurança em grade de aço SAE 1045, diâmetro de 1´', com têmpera e revenimento | M2 | 2.411,47 | 46,00 | 2.457,47
24.04.630 | Guichê de segurança em grade de aço SAE 1045, diâmetro de 1´', sem têmpera e revenimento | M2 | 2.031,69 | 14923.4 | 2.077,69
24.06 | Esquadria, serralheria e elemento em ferro.
24.06.030 | Guarda-corpo com vidro de 8 mm, em tubo de aço galvanizado, diâmetro 1 1/2´ | M | 1.129,25 | 38,51 | 1.167,76
24.07 | Portas, portoes e gradis.
24.07.030 | Porta de enrolar automatizado, em perfil meia cana perfurado, tipo transvision | M2 | 598,96 | 32,16 | 631,12
24.07.040 | Porta de abrir em chapa de aço galvanizado, com requadro em tela ondulada malha 2´ e fio 12 | M2 | 954,55 | 91,40 | 1.045,95
24.08 | Esquadria, serralheria e elemento em aco inoxidavel
24.08.020 | Corrimão duplo em tubo de aço inoxidável escovado, com diâmetro de 1 1/2´ e montantes com diâmetro de 2´ | M | 780,50 | 38,59 | 819,09
24.08.031 | Corrimão em tubo de aço inoxidável escovado, diâmetro de 1 1/2" | M | 470,77 | 16,08 | 486,85
24.08.040 | Corrimão em tubo de aço inoxidável escovado, diâmetro de 1 1/2´ e montantes com diâmetro de 2´ | M | 617,88 | 32,16 | 650,04
24.2 | Reparos, conservacoes e complementos - GRUPO 24
24.20.020 | Recolocação de esquadrias metálicas | M2 |  | 32,16 | 32,16
24.20.040 | Recolocação de batentes | M | 1,35 | 8,37 | 9,72
24.20.060 | Recolocação de escada de marinheiro | M |  | 19,29 | 19,29
24.20.090 | Solda MIG em esquadrias metálicas | M | 29,02 | 22,36 | 51,38
24.20.100 | Brete para instalação lateral em grade de segurança | CJ | 3.459,37 | 77,02 | 3.536,39
24.20.120 | Batente em chapa dobrada para portas | M | 118,21 | 8,37 | 126,58
24.20.140 | Batente em chapa de aço SAE 1010/1020, espessura de 3/16´, para obras de segurança | M | 393,09 | 8,37 | 401,46
24.20.200 | Chapa de ferro nº 14, inclusive soldagem | M2 | 214,37 | 38,59 | 252,96
24.20.230 | Tela ondulada em aço galvanizado fio 10 BWG, malha de 1´ | M2 | 120,12 | 7,01 | 127,13
24.20.270 | Tela em aço galvanizado fio 16 BWG, malha de 1´ - tipo alambrado | M2 | 44,83 | 7,01 | 51,84
24.20.300 | Chapa perfurada em aço SAE 1020, furos redondos de diâmetro 7,5 mm, espessura 1/8´ - soldagem tipo MIG | M2 | 595,74 | 70,80 | 666,54
24.20.310 | Chapa perfurada em aço SAE 1020, furos redondos de diâmetro 25 mm, espessura 1/4´ - inclusive soldagem | M2 | 1.026,26 | 70,80 | 1.097,06
25 | ESQUADRIA, SERRALHERIA E ELEMENTO EM ALUMINIO |  |  | 14923.4
25.01 | Caixilho em aluminio
25.01.020 | Caixilho em alumínio fixo, sob medida | M2 | 689,94 | 48,24 | 738,18
25.01.030 | Caixilho em alumínio basculante com vidro, linha comercial | M2 | 316,89 | 48,24 | 365,13
25.01.040 | Caixilho em alumínio basculante, sob medida | M2 | 820,56 | 48,24 | 868,80
25.01.050 | Caixilho em alumínio maxim-ar com vidro, linha comercial | M2 | 702,97 | 48,24 | 751,21
25.01.060 | Caixilho em alumínio maxim-ar, sob medida | M2 | 725,70 | 48,24 | 773,94
25.01.070 | Caixilho em alumínio de correr com vidro, linha comercial | M2 | 355,94 | 48,24 | 404,18
25.01.080 | Caixilho em alumínio de correr, sob medida | M2 | 740,95 | 48,24 | 789,19
25.01.090 | Caixilho em alumínio tipo veneziana com vidro, linha comercial | M2 | 591,06 | 48,24 | 639,30
25.01.100 | Caixilho em alumínio tipo veneziana, sob medida | M2 | 912,35 | 48,24 | 960,59
25.01.110 | Caixilho guilhotina em alumínio anodizado, sob medida | M2 | 919,05 | 48,24 | 967,29
25.01.120 | Caixilho tipo veneziana industrial com montantes em alumínio e aletas em fibra de vidro | M2 | 268,67 |  | 268,67
25.01.240 | Caixilho fixo em alumínio, sob medida - branco | M2 | 819,46 | 37,06 | 856,52
25.01.361 | Caixilho em alumínio maxim-ar com vidro - branco | M2 | 1.292,09 | 48,24 | 1.340,33
25.01.371 | Caixilho em alumínio basculante com vidro - branco | M2 | 1.180,45 | 48,24 | 1.228,69
25.01.380 | Caixilho em alumínio de correr com vidro - branco | M2 | 729,15 | 48,24 | 777,39
25.01.400 | Caixilho em alumínio anodizado fixo | M2 | 541,00 | 37,06 | 578,06
25.01.410 | Caixilho em alumínio anodizado maxim-ar | M2 | 770,58 | 37,06 | 807,64
25.01.430 | Caixilho em alumínio fixo, tipo fachada | M2 | 632,45 | 27,80 | 660,25
25.01.440 | Caixilho em alumínio maxim-ar, tipo fachada | M2 | 710,86 | 27,80 | 738,66
25.01.450 | Caixilho em alumínio para pele de vidro, tipo fachada | M2 | 520,19 | 27,80 | 547,99
25.01.460 | Gradil em alumínio natural, sob medida | M2 | 869,49 |  | 869,49
25.01.470 | Caixilho fixo tipo veneziana em alumínio anodizado, sob medida - branco | M2 | 1.084,24 |  | 1.084,24
25.01.480 | Caixilho em alumínio com pintura eletrostática, basculante, sob medida - branco | M2 | 823,32 |  | 823,32
25.01.490 | Caixilho em alumínio com pintura eletrostática, maxim-ar, sob medida - branco | M2 | 819,83 |  | 819,83
25.01.500 | Caixilho em alumínio anodizado fixo, sob medida - bronze/preto | M2 | 802,09 | 48,24 | 850,33
25.01.510 | Caixilho em alumínio anodizado basculante, sob medida - bronze/preto | M2 | 1.062,17 | 48,24 | 1.110,41
25.01.520 | Caixilho em alumínio anodizado maxim-ar, sob medida - bronze/preto | M2 | 791,52 | 48,24 | 839,76
25.01.530 | Caixilho em alumínio anodizado de correr, sob medida - bronze/preto | M2 | 813,60 | 48,24 | 861,84
25.02 | Porta em aluminio
25.02.010 | Porta de entrada de abrir em alumínio com vidro, linha comercial | M2 | 633,94 | 96,48 | 730,42
25.02.020 | Porta de entrada de abrir em alumínio, sob medida | M2 | 871,60 | 96,48 | 968,08
25.02.040 | Porta de entrada de correr em alumínio, sob medida | M2 | 987,91 | 96,48 | 1.084,39
25.02.042 | Porta de correr em alumínio tipo lambri branco, sob medida | M2 | 641,74 | 48,24 | 689,98
25.02.050 | Porta veneziana de abrir em alumínio, linha comercial | M2 | 434,69 | 96,48 | 531,17
25.02.060 | Porta/portinhola em alumínio, sob medida | M2 | 734,17 | 96,48 | 830,65
25.02.070 | Portinhola tipo veneziana em alumínio, linha comercial | M2 | 443,53 | 96,48 | 540,01
25.02.110 | Porta veneziana de abrir em alumínio, sob medida | M2 | 862,03 | 96,48 | 958,51
25.02.211 | Porta veneziana de abrir em alumínio - cor branca | M2 | 422,91 | 96,48 | 519,39
25.02.221 | Porta de correr em alumínio com veneziana e vidro - cor branca | M2 | 1.029,22 | 96,48 | 1.125,70
25.02.230 | Porta em alumínio anodizado de abrir, sob medida - bronze/preto | M2 | 938,85 | 48,24 | 987,09
25.02.240 | Porta em alumínio anodizado de correr, sob medida - bronze/preto | M2 | 861,49 | 48,24 | 909,73
25.02.250 | Porta em alumínio anodizado de abrir, tipo veneziana, sob medida - bronze/preto | M2 | 905,19 | 48,24 | 953,43
25.02.260 | Portinhola em alumínio anodizado de correr, tipo veneziana, sob medida - bronze/preto | M2 | 983,83 | 48,24 | 1.032,07
25.02.300 | Porta de abrir em alumínio com pintura eletrostática, sob medida - cor branca | M2 | 915,84 | 96,48 | 1.012,32
25.02.310 | Porta de abrir em alumínio tipo lambri, sob medida - cor branca | M2 | 1.007,58 | 96,48 | 1.104,06
25.2 | Reparos, conservacoes e complementos - GRUPO 25
25.20.020 | Tela de proteção tipo mosquiteira removível, em fibra de vidro com revestimento em PVC e requadro em alumínio | M2 | 143,78 |  | 143,78
26 | ESQUADRIA E ELEMENTO EM VIDRO
26.01 | Vidro comum e laminado
26.01.020 | Vidro liso transparente de 3 mm | M2 | 76,68 | 21,87 | 98,55
26.01.040 | Vidro liso transparente de 4 mm | M2 | 97,22 | 21,87 | 119,09
26.01.060 | Vidro liso transparente de 5 mm | M2 | 105,27 | 21,87 | 127,14
26.01.080 | Vidro liso transparente de 6 mm | M2 | 127,58 | 21,87 | 149,45
26.01.140 | Vidro liso laminado colorido de 6 mm | M2 | 388,98 | 21,87 | 410,85
26.01.155 | Vidro liso laminado colorido de 10 mm | M2 | 645,49 | 21,87 | 667,36
26.01.160 | Vidro liso laminado leitoso de 6 mm | M2 | 450,89 | 21,87 | 472,76
26.01.168 | Vidro liso laminado incolor de 6 mm | M2 | 210,74 | 21,87 | 232,61
26.01.169 | Vidro liso laminado incolor de 8 mm | M2 | 303,82 | 21,87 | 325,69
26.01.170 | Vidro liso laminado incolor de 10 mm | M2 | 353,70 | 21,87 | 375,57
26.01.190 | Vidro liso laminado jateado de 6 mm | M2 | 415,41 | 21,87 | 437,28
26.01.230 | Vidro fantasia de 3/4 mm | M2 | 110,33 | 21,87 | 132,20
26.01.348 | Vidro multilaminado de alta segurança, proteção balística nível III | M2 | 2.919,46 |  | 2.919,46
26.01.350 | Vidro multilaminado de alta segurança em policarbonato, proteção balística nível III | M2 | 4.867,20 |  | 4.867,20
26.01.460 | Vidros float monolíticos verde de 6 mm | M2 | 145,49 | 21,87 | 167,36
26.02 | Vidro temperado
26.02.020 | Vidro temperado incolor de 6 mm | M2 | 185,12 |  | 185,12
26.02.040 | Vidro temperado incolor de 8 mm | M2 | 216,65 |  | 216,65
26.02.060 | Vidro temperado incolor de 10 mm | M2 | 273,68 |  | 273,68
26.02.120 | Vidro temperado cinza ou bronze de 6 mm | M2 | 239,08 |  | 239,08
26.02.140 | Vidro temperado cinza ou bronze de 8 mm | M2 | 344,64 |  | 344,64
26.02.160 | Vidro temperado cinza ou bronze de 10 mm | M2 | 456,50 |  | 456,50
26.02.170 | Vidro temperado serigrafado incolor de 8 mm | M2 | 626,51 |  | 626,51
26.02.300 | Vidro temperado neutro verde de 10 mm | M2 | 390,61 |  | 390,61
26.03 | Vidro especial
26.03.070 | Vidro laminado temperado incolor de 8mm | M2 | 430,78 |  | 430,78
26.03.074 | Vidro laminado temperado incolor de 16 mm | M2 | 1.013,76 |  | 1.013,76
26.03.090 | Vidro laminado temperado jateado de 8 mm | M2 | 610,73 |  | 610,73
26.03.300 | Vidro laminado temperado neutro verde de 12 mm | M2 | 1.467,97 |  | 1.467,97
26.04 | Espelhos
26.04.010 | Espelho em vidro cristal liso, espessura de 4 mm | M2 | 419,07 |  | 419,07
26.04.030 | Espelho comum de 3 mm com moldura em alumínio | M2 | 528,62 | 16,08 | 544,70
26.2 | Reparos, conservacoes e complementos - GRUPO 26
26.20.010 | Massa para vidro | M | 1,19 | 3,28 | 4,47
26.20.020 | Recolocação de vidro inclusive emassamento ou recolocação de baguetes | M2 | 5,96 | 43,74 | 49,70
27 | ESQUADRIA E ELEMENTO EM MATERIAL ESPECIAL
27.02 | Policarbonato |  |  | 14923.4
27.02.001 | Chapa em policarbonato compacta, fumê, espessura de 6mm | M2 | 496,88 | 75,86 | 572,74
27.02.011 | Chapa em policarbonato compacta, cristal, espessura de 6 mm | M2 | 400,44 | 75,86 | 476,30
27.02.041 | Chapa em policarbonato compacta, cristal, espessura de 10 mm | M2 | 676,74 | 75,86 | 752,60
27.02.050 | Chapa de policarbonato alveolar de 6 mm | M2 | 69,43 | 75,86 | 145,29
27.03 | Chapa de fibra de vidro
27.03.030 | Placa de poliéster reforçada com fibra de vidro de 3 mm | M2 | 152,54 | 43,74 | 196,28
27.04 | PVC / VINIL
27.04.031 | Caixilho de correr em PVC com vidro e persiana | M2 | 1.975,03 | 75,06 | 2.050,09
27.04.040 | Corrimão, bate-maca ou protetor de parede em PVC, com amortecimento à impacto, altura de 131 mm | M | 287,36 | 59,34 | 346,70
27.04.050 | Protetor de parede ou bate-maca em PVC flexível, com amortecimento à impacto, altura de 150 mm | M | 51,65 | 19,29 | 70,94
27.04.051 | Faixa em vinil para proteção de paredes, com amortecimento à alto impacto, altura de 400 mm | M | 150,51 | 8,82 | 159,33
27.04.052 | Cantoneira adesiva em vinil de alto impacto | M | 73,11 | 4,83 | 77,94
27.04.060 | Bate-maca ou protetor de parede curvo em PVC, com amortecimento à impacto, altura de 200 mm | M | 137,10 | 52,60 | 189,70
27.04.070 | Bate-maca ou protetor de parede em PVC, com amortecimento à impacto, altura de 200 mm | M | 102,52 | 26,87 | 129,39
28 | FERRAGEM COMPLEMENTAR PARA ESQUADRIAS
28.01 | Ferragem para porta
28.01.020 | Ferragem completa com maçaneta tipo alavanca, para porta externa com 1 folha | CJ | 236,82 | 48,24 | 285,06
28.01.030 | Ferragem completa com maçaneta tipo alavanca, para porta externa com 2 folhas | CJ | 443,06 | 64,32 | 507,38
28.01.040 | Ferragem completa com maçaneta tipo alavanca, para porta interna com 1 folha | CJ | 177,60 | 48,24 | 225,84
28.01.050 | Ferragem completa com maçaneta tipo alavanca, para porta interna com 2 folhas | CJ | 354,71 | 64,32 | 419,03
28.01.070 | Ferragem completa para porta de box de WC tipo livre/ocupado | CJ | 149,64 | 48,24 | 197,88
28.01.080 | Ferragem adicional para porta vão simples em divisória | CJ | 194,54 |  | 194,54
28.01.090 | Ferragem adicional para porta vão duplo em divisória | CJ | 302,87 |  | 302,87
28.01.146 | Fechadura eletromagnética para capacidade de atraque de 150 kgf | UN | 317,36 | 54,59 | 371,95
28.01.150 | Fechadura elétrica de sobrepor para porta ou portão com peso até 400 kg | CJ | 404,37 | 54,59 | 458,96
28.01.160 | Mola aérea para porta, com esforço acima de 50 kg até 60 kg | UN | 274,80 | 15,41 | 290,21
28.01.171 | Mola aérea para porta, com esforço acima de 60 kg até 80 kg | UN | 264,03 | 15,41 | 279,44
28.01.180 | Mola aérea hidráulica, para porta com largura até 1,60 m | UN | 3.966,10 | 38,51 | 4.004,61
28.01.210 | Fechadura tipo alavanca com chave para porta corta-fogo | UN | 509,94 | 28,88 | 538,82
28.01.250 | Visor tipo olho mágico | UN | 23,79 | 9,65 | 33,44
28.01.270 | Fechadura de segurança para cela tipo gorges, com clic e abertura de um lado | CJ | 796,68 | 4,80 | 801,48
28.01.280 | Fechadura de segurança para cela tipo gorges, com clic e abertura de um lado, embutida em caixa | CJ | 1.156,17 | 4,80 | 1.160,97
28.01.290 | Fechadura de segurança para corredor tipo gorges, com abertura de dois lados | CJ | 934,59 | 4,80 | 939,39
28.01.330 | Mola hidráulica de piso, para porta com largura até 1,10 m e peso até 120 kg | UN | 891,73 | 38,51 | 930,24
28.01.400 | Ferrolho de segurança de 1,20 m, para adaptação em portas de celas, embutido em caixa | UN | 895,11 | 77,02 | 972,13
28.01.550 | Fechadura com maçaneta tipo alavanca em aço inoxidável, para porta externa | UN | 258,75 | 48,24 | 306,99
28.05 | Cadeado
28.05.020 | Cadeado de latão com cilindro - trava dupla - 25/27mm | UN | 17,84 |  | 17,84
28.05.040 | Cadeado de latão com cilindro - trava dupla - 35/36mm | UN | 25,00 |  | 25,00
28.05.060 | Cadeado de latão com cilindro - trava dupla - 50mm | UN | 43,78 |  | 43,78
28.05.070 | Cadeado de latão com cilindro de alta segurança, com 16 pinos e tetra-chave - 70mm | UN | 146,75 |  | 146,75
28.05.080 | Cadeado de latão com cilindro - trava dupla - 60mm | UN | 67,61 |  | 67,61
28.2 | Reparos, conservacoes e complementos - GRUPO 28
28.20.020 | Recolocação de fechaduras de embutir | UN |  | 48,24 | 48,24
28.20.030 | Barra antipânico de sobrepor para porta de 1 folha | UN | 706,78 | 38,51 | 745,29
28.20.040 | Recolocação de fechaduras e fechos de sobrepor | UN |  | 41,49 | 41,49
28.20.050 | Barra antipânico de sobrepor e maçaneta livre para porta de 1 folha | CJ | 1.462,23 | 50,07 | 1.512,30
28.20.060 | Recolocação de dobradiças | UN |  | 5,47 | 5,47
28.20.070 | Ferragem para portão de tapume | CJ | 330,48 | 96,48 | 426,96
28.20.090 | Dobradiça tipo gonzo, diâmetro de 1 1/2´ com abas de 2´ x 3/8´ | UN | 123,23 | 18,56 | 141,79
28.20.170 | Brete para instalação superior em porta chapa/grade de segurança | CJ | 3.734,69 | 115,53 | 3.850,22
28.20.210 | Ferrolho de segurança para adaptação em portas de celas | UN | 373,57 | 38,51 | 412,08
28.20.211 | Maçaneta tipo alavanca, acionamento com chave, para porta corta-fogo | UN | 237,98 | 28,88 | 266,86
28.20.220 | Dobradiça inferior para porta de vidro temperado | UN | 72,30 | 6,55 | 78,85
28.20.230 | Dobradiça superior para porta de vidro temperado | UN | 56,87 | 6,55 | 63,42
28.20.360 | Suporte duplo para vidro temperado fixado em alvenaria | UN | 171,80 | 6,55 | 178,35
28.20.411 | Dobradiça em aço cromado de 3 1/2", para porta de até 21 kg | CJ | 23,08 | 5,47 | 28,55
28.20.412 | Dobradiça em aço inoxidável de 3" x 2 1/2", para porta de até 25 kg | UN | 35,05 | 5,47 | 40,52
28.20.413 | Dobradiça em latão cromado reforçada de 3 1/2" x 3", para porta de até 35 kg | UN | 42,75 | 5,47 | 48,22
28.20.430 | Dobradiça em latão cromado, com mola tipo vai e vem, de 3" | CJ | 186,48 | 11,58 | 198,06
28.20.510 | Pivô superior lateral para porta em vidro temperado | UN | 48,93 | 6,55 | 55,48
28.20.550 | Mancal inferior com rolamento para porta em vidro temperado | UN | 83,00 | 6,55 | 89,55
28.20.590 | Contra fechadura de centro para porta em vidro temperado | UN | 159,93 | 4,80 | 164,73
28.20.600 | Fechadura de centro com cilindro para porta em vidro temperado | UN | 162,30 | 6,55 | 168,85
28.20.650 | Puxador duplo em aço inoxidável, para porta de madeira, alumínio ou vidro, de 350 mm | UN | 975,17 | 57,77 | 1.032,94
28.20.750 | Capa de proteção para fechadura / ferrolho | UN | 22,67 | 37,12 | 59,79
28.20.760 | Espelho para trinco de piso para porta em vidro temperado | UN | 20,66 | 6,55 | 27,21
28.20.770 | Trinco de piso para porta em vidro temperado | UN | 177,99 | 6,55 | 184,54
28.20.800 | Equipamento automatizador de portas deslizantes para folha dupla | UN | 9.645,98 |  | 9.645,98
28.20.810 | Equipamento automatizador telescópico unilateral de portas deslizantes para folha dupla | UN | 13.602,09 |  | 13.602,09
28.20.820 | Barra antipânico de sobrepor com maçaneta e chave, para porta em vidro de 1 folha | CJ | 805,38 | 77,02 | 882,40
28.20.830 | Barra antipânico de sobrepor com maçaneta e chave, para porta dupla em vidro | CJ | 1.603,55 | 154,04 | 1.757,59
28.20.840 | Barra antipânico para porta dupla com travamentos horizontal e vertical completa, com maçaneta tipo alavanca e chave, para vãos de 1,40 a 1,60 m | CJ | 1.179,31 | 154,04 | 1.333,35
28.20.850 | Barra antipânico para porta dupla com travamentos horizontal e vertical completa, com maçaneta tipo alavanca e chave, para vãos de 1,70 a 2,60 m | CJ | 1.318,78 | 154,04 | 1.472,82
28.20.860 | Veda porta/veda fresta com escova em alumínio branco | M | 56,13 | 8,82 | 64,95
29 | INSERTE METALICO
29.01 | Cantoneira
29.01.020 | Cantoneira em alumínio perfil sextavado | M | 6,20 | 11,42 | 17,62
29.01.030 | Perfil em alumínio natural | KG | 34,45 | 51,06 | 85,51
29.01.040 | Cantoneira em alumínio perfil ´Y´ | M | 7,59 | 11,42 | 19,01
29.01.210 | Cantoneira em aço galvanizado | KG | 14,74 | 11,42 | 26,16
29.01.230 | Cantoneira e perfis em ferro | KG | 9,76 | 11,42 | 21,18
29.03 | Cabos e cordoalhas
29.03.010 | Cabo em aço galvanizado com alma de aço, diâmetro de 3/16´ (4,76 mm) | M | 8,08 | 9,65 | 17,73
29.03.020 | Cabo em aço galvanizado com alma de aço, diâmetro de 5/16´ (7,94 mm) | M | 14,23 | 9,65 | 23,88
29.03.030 | Cordoalha de aço galvanizado, diâmetro de 1/4´ (6,35 mm) | M | 9,10 | 9,65 | 18,75
29.03.040 | Cabo em aço galvanizado com alma de aço, diâmetro de 3/8´ (9,52 mm) | M | 21,18 | 9,65 | 30,83
29.2 | Reparos, conservacoes e complementos - GRUPO 29
29.20.030 | Alumínio liso para complementos e reparos | KG | 45,62 | 12,03 | 57,65
30 | ACESSIBILIDADE
30.01 | Barra de apoio
30.01.010 | Barra de apoio reta, para pessoas com mobilidade reduzida, em tubo de aço inoxidável de 1 1/2´ | M | 185,51 | 9,65 | 195,16
30.01.020 | Barra de apoio reta, para pessoas com mobilidade reduzida, em tubo de aço inoxidável de 1 1/2´ x 500 mm | UN | 109,20 | 9,65 | 118,85
30.01.030 | Barra de apoio reta, para pessoas com mobilidade reduzida, em tubo de aço inoxidável de 1 1/2´ x 800 mm | UN | 154,59 | 9,65 | 164,24
30.01.050 | Barra de apoio em ângulo de 90°, para pessoas com mobilidade reduzida, em tubo de aço inoxidável de 1 1/2´ x 800 x 800 mm | UN | 433,18 | 9,65 | 442,83
30.01.061 | Barra de apoio lateral para lavatório, para pessoas com mobilidade reduzida, em tubo de aço inoxidável de 1.1/4", comprimento 25 a 30 cm | UN | 175,52 | 9,65 | 185,17
30.01.080 | Barra de apoio reta, para pessoas com mobilidade reduzida, em tubo de alumínio, comprimento de 800 mm, acabamento com pintura epóxi | UN | 157,10 | 9,65 | 166,75
30.01.090 | Barra de apoio em ângulo de 90°, para pessoas com mobilidade reduzida, em tubo de alumínio de 800 x 800 mm, acabamento com pintura epóxi | UN | 332,85 | 9,65 | 342,50
30.01.110 | Barra de proteção para sifão, para pessoas com mobilidade reduzida, em tubo de alumínio, acabamento com pintura epóxi | UN | 278,45 | 9,65 | 288,10
30.01.120 | Barra de apoio reta, para pessoas com mobilidade reduzida, em tubo de aço inoxidável de 1 1/4´ x 400 mm | UN | 136,36 | 9,65 | 146,01
30.01.130 | Barra de proteção para lavatório, para pessoas com mobilidade reduzida, em tubo de alumínio acabamento com pintura epóxi | UN | 409,78 | 16,08 | 425,86
30.03 | Aparelhos eletricos, hidraulicos e a gas
30.03.032 | Purificador de pressão elétrico em chapa eletrozincado pré-pintada e tampo em aço inoxidável, capacidade de refrigeração de 2,75 l/h | UN | 2.188,36 | 50,91 | 2.239,27
30.03.042 | Purificador de pressão elétrico em chapa eletrozincado pré-pintada e tampo em aço inoxidável, capacidade de refrigeração de 7,2 l/h | UN | 2.799,49 | 50,91 | 2.850,40
30.04 | Revestimento
30.04.010 | Revestimento em borracha sintética colorida de 5 mm, para sinalização tátil de alerta / direcional - assentamento argamassado | M2 | 231,64 | 17,68 | 249,32
30.04.020 | Revestimento em borracha sintética colorida de 5 mm, para sinalização tátil de alerta / direcional - colado | M2 | 157,13 | 7,40 | 164,53
30.04.030 | Piso em ladrilho hidráulico podotátil várias cores (25x25x2,5cm), assentado com argamassa mista | M2 | 106,13 | 20,74 | 126,87
30.04.040 | Faixa em policarbonato para sinalização visual fotoluminescente, para degraus, comprimento de 20 cm | UN | 3,62 | 1,13 | 4,75
30.04.060 | Revestimento em chapa de aço inoxidável para proteção de portas, altura de 40 cm | M | 417,48 |  | 417,48
30.04.070 | Rejuntamento de piso em ladrilho hidráulico (25x25x2,5cm) com argamassa industrializada para rejunte, juntas de 2 mm | M2 | 3,85 | 7,31 | 11,16
30.04.090 | Sinalização visual de degraus com pintura esmalte epóxi, comprimento de 20 cm | UN | 0,39 | 11,77 | 12,16
30.04.100 | Piso tátil de concreto, alerta / direcional, intertravado, espessura de 6 cm, com rejunte em areia | M2 | 67,36 | 11,45 | 78,81
30.06 | Comunicacao visual e sonora
30.06.010 | Placa para sinalização tátil (início ou final) em braile para corrimão | UN | 13,64 | 1,13 | 14,77
30.06.020 | Placa para sinalização tátil (pavimento) em braile para corrimão | UN | 13,74 | 1,13 | 14,87
30.06.030 | Anel de borracha para sinalização tátil para corrimão, diâmetro de 4,5 cm | UN | 25,25 | 1,13 | 26,38
30.06.050 | Tinta acrílica para sinalização visual de piso, com acabamento microtexturizado e antiderrapante | M | 26,56 | 17,83 | 44,39
30.06.061 | Sistema de alarme PNE com indicador audiovisual, para pessoas com mobilidade reduzida ou cadeirante | CJ | 411,17 | 18,20 | 429,37
30.06.064 | Sistema de alarme PNE com indicador audiovisual, sistema sem fio (Wireless), para pessoas com mobilidade reduzida ou cadeirante | CJ | 634,46 | 18,20 | 652,66
30.06.080 | Placa de identificação em alumínio para WC, com desenho universal de acessibilidade | UN | 22,91 | 2,90 | 25,81
30.06.090 | Placa de identificação para estacionamento, com desenho universal de acessibilidade, tipo pedestal | UN | 516,32 | 3,63 | 519,95
30.06.100 | Sinalização com pictograma para vaga de estacionamento | UN | 131,72 | 62,41 | 194,13
30.06.110 | Sinalização com pictograma para vaga de estacionamento, com faixas demarcatórias | UN | 244,85 | 142,64 | 387,49
30.06.124 | Sinalização com pictograma autoadesivo em policarbonato para piso 80 cm x 120 cm - área de resgate | UN | 219,59 | 16,08 | 235,67
30.06.132 | Placa de sinalização tátil em poliestireno com alto relevo em braile, para identificação de pavimentos | UN | 16,26 | 2,90 | 19,16
30.08 | Aparelhos sanitarios
30.08.030 | Assento articulado para banho, em alumínio com pintura epóxi de 700 x 450 mm | UN | 681,84 | 3,63 | 685,47
30.08.040 | Lavatório de louça para canto sem coluna para pessoas com mobilidade reduzida | UN | 1.076,30 | 50,91 | 1.127,21
30.08.050 | Trocador acessível em MDF com revestimento em laminado melamínico de 180x80cm | UN | 2.556,21 | 261,58 | 2.817,79
30.08.060 | Bacia sifonada de louça para pessoas com mobilidade reduzida - capacidade de 6 litros | UN | 735,28 | 43,65 | 778,93
30.14 | Elevador e plataforma
30.14.010 | Elevador de uso restrito a pessoas com mobilidade reduzida com 02 paradas, capacidade de 225 kg - uso interno em alvenaria | CJ | 105.245,53 |  | 105.245,53
30.14.020 | Elevador de uso restrito a pessoas com mobilidade reduzida com 03 paradas, capacidade de 225 kg - uso interno em alvenaria | CJ | 131.886,81 |  | 131.886,81
30.14.030 | Plataforma para elevação até 2,00 m, nas dimensões de 900 x 1400 mm, capacidade de 250 kg- percurso até 1,00 m de altura | CJ | 45.327,50 |  | 45.327,50
30.14.040 | Plataforma para elevação até 2,00 m, nas dimensões de 900 x 1400 mm, capacidade de 250 kg - percurso superior a 1,00 m de altura | CJ | 45.077,61 |  | 45.077,61
32 | IMPERMEABILIZACAO, PROTECAO E JUNTA
32.06 | Isolamentos termicos / acusticos
32.06.010 | Lã de vidro e/ou lã de rocha com espessura de 1´ | M2 | 18,92 | 2,90 | 21,82
32.06.030 | Lã de vidro e/ou lã de rocha com espessura de 2´ | M2 | 24,02 | 2,90 | 26,92
32.06.120 | Argila expandida | M3 | 347,59 | 40,66 | 388,25
32.06.130 | Espuma flexível de poliuretano poliéter/poliéster para absorção acústica, espessura de 50 mm | M2 | 108,54 | 5,34 | 113,88
32.06.151 | Lâmina refletiva revestida com dupla face em alumínio, dupla malha de reforço e laminação entre camadas, para isolação térmica | M2 | 15,17 | 7,89 | 23,06
32.06.231 | Película de controle solar refletiva na cor prata, para aplicação em vidros | M2 | 94,78 |  | 94,78
32.06.380 | Isolamento acústico em placas de espuma semirrígida, com uma camada de manta HD, espessura de 50 mm | M2 | 784,24 |  | 784,24
32.06.396 | Manta termoacústica em fibra cerâmica aluminizada, espessura de 38 mm | M2 | 80,43 | 21,83 | 102,26
32.06.400 | Isolamento acústico em placas de espuma semirrígida incombustível, com superfície em cunhas anecóicas, espessura de 50 mm | M2 | 378,13 |  | 378,13
32.07 | Junta de dilatacao
32.07.040 | Junta plástica de 3/4´ x 1/8´ | M | 1,35 | 5,47 | 6,82
32.07.060 | Junta de latão bitola de 1/8´ | M | 62,55 | 5,47 | 68,02
32.07.090 | Junta de dilatação ou vedação com mastique de silicone, 1,0 x 0,5 cm - inclusive guia de apoio em polietileno | M | 4,63 | 2,21 | 6,84
32.07.110 | Junta a base de asfalto oxidado a quente | CM3 | 0,11 | 0,04 | 0,15
32.07.120 | Mangueira plástica flexível para junta de dilatação | M | 6,74 | 3,53 | 10,27
32.07.160 | Junta de dilatação elástica a base de poliuretano | CM3 | 0,12 | 0,09 | 0,21
32.07.230 | Perfil de acabamento com borracha termoplástica vulcanizada contínua flexível, para junta de dilatação de embutir - piso-piso | M | 275,87 | 3,21 | 279,08
32.07.240 | Perfil de acabamento com borracha termoplástica vulcanizada contínua flexível, para junta de dilatação de embutir - piso-parede | M | 199,67 | 3,21 | 202,88
32.07.250 | Perfil de acabamento com borracha termoplástica vulcanizada contínua flexível, para junta de dilatação de embutir - parede-parede ou forro- forro | M | 141,46 | 3,21 | 144,67
32.07.260 | Perfil de acabamento com borracha termoplástica vulcanizada contínua flexível, para junta de dilatação de embutir - parede-parede ou forro- forro - canto | M | 141,08 | 3,21 | 144,29
32.08 | Junta de dilatacao estrutural
32.08.010 | Junta estrutural com poliestireno expandido de alta densidade P-III, espessura de 10 mm | M2 | 8,90 | 2,18 | 11,08
32.08.030 | Junta estrutural com poliestireno expandido de alta densidade P-III, espessura de 20 mm | M2 | 15,31 | 2,18 | 17,49
32.08.050 | Junta estrutural com perfilado termoplástico em PVC, perfil O-12 | M | 46,53 | 14,94 | 61,47
32.08.060 | Junta estrutural com perfilado termoplástico em PVC, perfil O-22 | M | 97,65 | 14,94 | 112,59
32.08.070 | Junta estrutural com perfil elastomérico para fissuras, painéis e estruturas em geral, movimentação máxima 15 mm | M | 151,57 |  | 151,57
32.08.090 | Junta estrutural com perfil elastomérico para fissuras, painéis e estruturas em geral, movimentação máxima 30 mm | M | 322,61 |  | 322,61
32.08.110 | Junta estrutural com perfil elastomérico e lábios poliméricos para obras de arte, movimentação máxima 40 mm | M | 674,37 | 7,26 | 681,63
32.08.130 | Junta estrutural com perfil elastomérico e lábios poliméricos para obras de arte, movimentação máxima 55 mm | M | 990,35 | 7,26 | 997,61
32.08.160 | Junta elástica estrutural de neoprene | M | 224,00 |  | 224,00
32.09 | Apoios e afins
32.09.020 | Chapa de aço em bitolas medias | KG | 9,68 | 9,65 | 19,33
32.09.040 | Apoio em placa de neoprene fretado | DM3 | 132,75 | 6,43 | 139,18
32.1 | Envelope de concreto e protecao de tubos
32.10.050 | Proteção anticorrosiva, a base de resina epóxi com alcatrão, para ramais sob a terra, com DN até 1´ | M | 2,92 | 2,00 | 4,92
32.10.060 | Proteção anticorrosiva, a base de resina epóxi com alcatrão, para ramais sob a terra, com DN acima de 1´ até 2´ | M | 5,85 | 4,01 | 9,86
32.10.070 | Proteção anticorrosiva, a base de resina epóxi com alcatrão, para ramais sob a terra, com DN acima de 2´ até 3´ | M | 8,79 | 6,00 | 14,79
32.10.080 | Proteção anticorrosiva, a base de resina epóxi com alcatrão, para ramais sob a terra, com DN acima de 3´ até 4´ | M | 11,72 | 8,01 | 19,73
32.10.082 | Proteção anticorrosiva, a base de resina epóxi com alcatrão, para ramais sob a terra, com DN acima de 5´ até 6´ | M | 17,60 | 12,02 | 29,62
32.10.090 | Proteção anticorrosiva, com fita adesiva, para ramais sob a terra, com DN até 1´ | M | 21,48 | 1,21 | 22,69
32.10.100 | Proteção anticorrosiva, com fita adesiva, para ramais sob a terra, com DN acima de 1´ até 2´ | M | 38,74 | 1,69 | 40,43
32.10.110 | Proteção anticorrosiva, com fita adesiva, para ramais sob a terra, com DN acima de 2´ até 3´ | M | 65,09 | 2,18 | 67,27
32.11 | Isolante termico para tubos e dutos
32.11.150 | Proteção para isolamento térmico em alumínio | M2 | 31,14 | 8,37 | 39,51
32.11.200 | Isolamento térmico em polietileno expandido, espessura de 5 mm, para tubulação de 1/2´ (15 mm) | M | 0,92 | 8,37 | 9,29
32.11.210 | Isolamento térmico em polietileno expandido, espessura de 5 mm, para tubulação de 3/4´ (22 mm) | M | 1,25 | 8,37 | 9,62
32.11.220 | Isolamento térmico em polietileno expandido, espessura de 5 mm, para tubulação de 1´ (28 mm) | M | 1,54 | 8,37 | 9,91
32.11.230 | Isolamento térmico em polietileno expandido, espessura de 10 mm, para tubulação de 1 1/4´ (35 mm) | M | 1,92 | 8,37 | 10,29
32.11.240 | Isolamento térmico em polietileno expandido, espessura de 10 mm, para tubulação de 1 1/2´ (42 mm) | M | 3,74 | 8,37 | 12,11
32.11.250 | Isolamento térmico em polietileno expandido, espessura de 10 mm, para tubulação de 2´ (54 mm) | M | 4,70 | 8,37 | 13,07
32.11.270 | Isolamento térmico em espuma elastomérica, espessura de 9 a 12 mm, para tubulação de 1/4´ (cobre) | M | 5,01 | 8,37 | 13,38
32.11.280 | Isolamento térmico em espuma elastomérica, espessura de 9 a 12 mm, para tubulação de 1/2´ (cobre) | M | 5,58 | 8,37 | 13,95
32.11.290 | Isolamento térmico em espuma elastomérica, espessura de 9 a 12 mm, para tubulação de 5/8´ (cobre) ou 1/4´ (ferro) | M | 6,32 | 8,37 | 14,69
32.11.300 | Isolamento térmico em espuma elastomérica, espessura de 9 a 12 mm, para tubulação de 1´ (cobre) | M | 7,31 | 8,37 | 15,68
32.11.310 | Isolamento térmico em espuma elastomérica, espessura de 19 a 26 mm, para tubulação de 7/8´ (cobre) ou 1/2´ (ferro) | M | 15,94 | 8,37 | 24,31
32.11.320 | Isolamento térmico em espuma elastomérica, espessura de 19 a 26 mm, para tubulação de 1 1/8´ (cobre) ou 3/4´ (ferro) | M | 18,92 | 8,37 | 27,29
32.11.330 | Isolamento térmico em espuma elastomérica, espessura de 19 a 26 mm, para tubulação de 1 3/8´ (cobre) ou 1´ (ferro) | M | 21,71 | 8,37 | 30,08
32.11.340 | Isolamento térmico em espuma elastomérica, espessura de 19 a 26 mm, para tubulação de 1 5/8´ (cobre) ou 1 1/4´ (ferro) | M | 26,36 | 8,37 | 34,73
32.11.350 | Isolamento térmico em espuma elastomérica, espessura de 19 a 26 mm, para tubulação de 1 1/2´ (ferro) | M | 29,25 | 8,37 | 37,62
32.11.360 | Isolamento térmico em espuma elastomérica, espessura de 19 a 26 mm, para tubulação de 2´ (ferro) | M | 32,14 | 8,37 | 40,51
32.11.370 | Isolamento térmico em espuma elastomérica, espessura de 19 a 26 mm, para tubulação de 2 1/2´ (ferro) | M | 39,06 | 8,37 | 47,43
32.11.380 | Isolamento térmico em espuma elastomérica, espessura de 19 a 26 mm, para tubulação de 3 1/2´ (cobre) ou 3´ (ferro) | M | 44,48 | 8,37 | 52,85
32.11.390 | Isolamento térmico em espuma elastomérica, espessura de 19 a 26 mm, para tubulação de 4´ (ferro) | M | 59,56 | 8,37 | 67,93
32.11.400 | Isolamento térmico em espuma elastomérica, espessura de 19 a 26 mm, para tubulação de 5´ (ferro) | M | 74,10 | 8,37 | 82,47
32.11.410 | Isolamento térmico em espuma elastomérica, espessura de 19 a 26 mm, para tubulação de 6´ (ferro) | M | 106,00 | 8,37 | 114,37
32.11.420 | Manta em espuma elastomérica, espessura de 19 a 26 mm, para isolamento térmico de tubulação acima de 6´ | M2 | 142,24 | 15,27 | 157,51
32.11.430 | Isolamento térmico em espuma elastomérica, espessura de 19 a 26 mm, para tubulação de 3/8" (cobre) ou 1/8" (ferro) | M | 11,70 | 8,37 | 20,07
32.11.440 | Isolamento térmico em espuma elastomérica, espessura de 19 a 26 mm, para tubulação de 3/4" (cobre) ou 3/8" (ferro) | M | 14,84 | 8,37 | 23,21
32.15 | Impermeabilizacao flexivel com manta
32.15.030 | Impermeabilização em manta asfáltica com armadura, tipo III-B, espessura de 3 mm | M2 | 44,67 | 14,00 | 58,67
32.15.040 | Impermeabilização em manta asfáltica com armadura, tipo III-B, espessura de 4 mm | M2 | 45,56 | 14923.4 | 59,56
32.15.080 | Impermeabilização em manta asfáltica tipo III-B, espessura de 3 mm, face exposta em geotêxtil, com membrana acrílica | M2 | 114,84 | 17,63 | 132,47
32.15.100 | Impermeabilização em manta asfáltica plastomérica com armadura, tipo III, espessura de 4 mm, face exposta em geotêxtil com membrana acrílica | M2 | 95,99 | 17,63 | 113,62
32.15.240 | Impermeabilização com manta asfáltica tipo III, anti raiz, espessura de 4 mm | M2 | 98,40 |  | 98,40
32.16 | Impermeabilizacao flexivel com membranas
32.16.010 | Impermeabilização em pintura de asfalto oxidado com solventes orgânicos, sobre massa | M2 | 7,01 | 5,81 | 12,82
32.16.020 | Impermeabilização em pintura de asfalto oxidado com solventes orgânicos, sobre metal | M2 | 4,90 | 5,81 | 10,71
32.16.030 | Impermeabilização em membrana de asfalto modificado com elastômeros, na cor preta | M2 | 30,93 | 5,81 | 36,74
32.16.040 | Impermeabilização em membrana de asfalto modificado com elastômeros, na cor preta e reforço em tela poliéster | M2 | 45,69 | 16,08 | 61,77
32.16.050 | Impermeabilização em membrana à base de polímeros acrílicos, na cor branca | M2 | 32,38 | 5,81 | 38,19
32.16.060 | Impermeabilização em membrana à base de polímeros acrílicos, na cor branca e reforço em tela poliéster | M2 | 47,72 | 16,08 | 63,80
32.16.070 | Impermeabilização em membrana à base de resina termoplástica e cimentos aditivados com reforço em tela poliéster | M2 | 27,72 | 18,98 | 46,70
32.17 | Impermeabilizacao rigida
32.17.010 | Impermeabilização em argamassa impermeável com aditivo hidrófugo | M3 | 370,77 | 251,04 | 621,81
32.17.012 | Impermeabilização em argamassa de concreto não estrutural com aditivo hidrófugo | M3 | 430,00 |  | 430,00
32.17.030 | Impermeabilização em argamassa polimérica para umidade e água de percolação | M2 | 4,18 | 6,12 | 10,30
32.17.040 | Impermeabilização em argamassa polimérica com reforço em tela poliéster para pressão hidrostática positiva | M2 | 10,75 | 12,24 | 22,99
32.17.070 | Impermeabilização anticorrosiva em membrana epoxídica com alcatrão de hulha, sobre massa | M2 | 34,94 | 6,12 | 41,06
32.2 | Reparos, conservacoes e complementos - GRUPO 32
32.20.010 | Recolocação de argila expandida | M3 |  | 58,08 | 58,08
32.20.020 | Aplicação de papel Kraft | M2 | 4,62 | 2,90 | 7,52
32.20.050 | Tela em polietileno, malha hexagonal de 1/2´, para armadura de argamassa | M2 | 2,13 | 2,90 | 5,03
32.20.060 | Tela galvanizada fio 24 BWG, malha hexagonal de 1/2´, para armadura de argamassa | M2 | 12,61 | 2,90 | 15,51
33 | PINTURA
33.01 | Preparo de base
33.01.040 | Estucamento e lixamento de concreto deteriorado | M2 | 5,98 | 24,90 | 30,88
33.01.050 | Estucamento e lixamento de concreto | M2 | 3,63 | 24,90 | 28,53
33.01.060 | Imunizante para madeira | M2 | 4,74 | 6,34 | 11,08
33.01.280 | Reparo de trincas rasas até 5 mm de largura, na massa | M | 20,32 | 17,83 | 38,15
33.01.350 | Preparo de base para superfície metálica com fundo antioxidante | M2 | 5,75 | 6,81 | 12,56
33.02 | Massa corrida
33.02.060 | Massa corrida a base de PVA | M2 | 2,25 | 8,59 | 10,84
33.02.080 | Massa corrida à base de resina acrílica | M2 | 3,76 | 8,59 | 12,35
33.03 | Pintura em superficies de concreto / massa / gesso / pedras
33.03.220 | Tinta látex em elemento vazado | M2 | 4,37 | 18,89 | 23,26
33.03.350 | Pintura especial em esmalte para lousa cor verde | M2 | 5,92 | 16,04 | 21,96
33.03.740 | Resina acrílica plastificante | M2 | 11,67 | 8,92 | 20,59
33.03.750 | Verniz acrílico | M2 | 10,92 | 15,32 | 26,24
33.03.760 | Hidrorepelente incolor para fachada à base de silano-siloxano oligomérico disperso em água | M2 | 5,92 | 11,36 | 17,28
33.03.770 | Hidrorepelente incolor para fachada à base de silano-siloxano oligomérico disperso em solvente | M2 | 25,82 | 11,36 | 37,18
33.03.780 | Verniz de proteção antipichação | M2 | 16,09 | 15,32 | 31,41
33.05 | Pintura em superficies de madeira
33.05.010 | Verniz fungicida para madeira | M2 | 5,60 | 11,36 | 16,96
33.05.120 | Esmalte em rodapés, baguetes ou molduras de madeira | M | 2,25 | 2,11 | 4,36
33.05.330 | Verniz em superfície de madeira | M2 | 7,52 | 12,82 | 20,34
33.05.360 | Verniz em rodapés, baguetes ou molduras de madeira | M | 1,99 | 1,69 | 3,68
33.06 | Pintura em pisos
33.06.020 | Acrílico para quadras e pisos cimentados | M2 | 3,05 | 15,32 | 18,37
33.07 | Pintura em estruturas metalicas
33.07.102 | Esmalte a base de água em estrutura metálica | M2 | 8,41 | 28,53 | 36,94
33.07.130 | Pintura epóxi bicomponente em estruturas metálicas | KG | 4,02 |  | 4,02
33.07.140 | Pintura com esmalte alquídico em estrutura metálica | KG | 2,85 |  | 2,85
33.07.303 | Proteção passiva contra incêndio com tinta intumescente, com tempo requerido de resistência ao fogo TRRF = 60 min - aplicação em estrutura metálica | M2 | 71,02 | 142,41 | 213,43
33.07.304 | Proteção passiva contra incêndio com tinta intumescente, com tempo requerido de resistência ao fogo TRRF = 120 min - aplicação em estrutura metálica | M2 | 308,62 | 165,00 | 473,62
33.09 | Pintura de sinalizacao
33.09.020 | Borracha clorada para faixas demarcatórias | M | 1,24 | 1,16 | 2,40
33.09.021 | Tinta acrílica para faixas demarcatórias | M | 0,77 | 2,30 | 3,07
33.1 | Pintura em superficie de concreto/massa/gesso/pedras, inclusive preparo
33.10.010 | Tinta látex antimofo em massa, inclusive preparo | M2 | 5,50 | 15,32 | 20,82
33.10.020 | Tinta látex em massa, inclusive preparo | M2 | 6,74 | 15,32 | 22,06
33.10.030 | Tinta acrílica antimofo em massa, inclusive preparo | M2 | 7,84 | 15,32 | 23,16
33.10.041 | Esmalte à base de água em massa, inclusive preparo | M2 | 10,12 | 15,32 | 25,44
33.10.050 | Tinta acrílica em massa, inclusive preparo | M2 | 7,88 | 15,32 | 23,20
33.10.060 | Epóxi em massa, inclusive preparo | M2 | 49,80 | 32,10 | 81,90
33.10.070 | Borracha clorada em massa, inclusive preparo | M2 | 14,36 | 15,32 | 29,68
33.10.100 | Textura acrílica para uso interno / externo, inclusive preparo | M2 | 10,67 | 21,39 | 32,06
33.10.120 | Proteção passiva contra incêndio com tinta intumescente, tempo requerido de resistência ao fogo TRRF = 60 minutos - aplicação em painéis de gesso acartonado | M2 | 203,00 |  | 203,00
33.10.130 | Proteção passiva contra incêndio com tinta intumescente, tempo requerido de resistência ao fogo TRRF = 120 minutos - aplicação em painéis de gesso acartonado | M2 | 402,50 |  | 402,50
33.11 | Pintura em superficie metalica, inclusive preparo
33.11.050 | Esmalte à base água em superfície metálica, inclusive preparo | M2 | 12,84 | 21,39 | 34,23
33.12 | Pintura em superficie de madeira, inclusive preparo
33.12.011 | Esmalte à base de água em madeira, inclusive preparo | M2 | 13,17 | 21,39 | 34,56
34 | PAISAGISMO E FECHAMENTOS
34.01 | Preparacao de solo
34.01.010 | Terra vegetal orgânica comum | M3 | 125,31 | 36,30 | 161,61
34.01.020 | Limpeza e regularização de áreas para ajardinamento (jardins e canteiros) | M2 |  | 1,45 | 1,45
34.02 | Vegetacao rasteira
34.02.020 | Plantio de grama batatais em placas (praças e áreas abertas) | M2 | 7,24 | 2,45 | 9,69
34.02.040 | Plantio de grama batatais em placas (jardins e canteiros) | M2 | 6,61 | 3,67 | 10,28
34.02.070 | Forração com Lírio Amarelo, mínimo 18 mudas / m² - h= 0,50 m | M2 | 44,41 | 4,66 | 49,07
34.02.080 | Plantio de grama São Carlos em placas (jardins e canteiros) | M2 | 11,34 | 3,67 | 15,01
34.02.090 | Forração com Hera Inglesa, mínimo 18 mudas / m² - h= 0,15 m | M2 | 34,87 | 4,66 | 39,53
34.02.100 | Plantio de grama esmeralda em placas (jardins e canteiros) | M2 | 7,01 | 3,67 | 10,68
34.02.110 | Forração com clorofito, mínimo de 20 mudas / m² - h= 0,15 m | M2 | 37,39 | 4,66 | 42,05
34.02.400 | Plantio de grama pelo processo hidrossemeadura | M2 | 6,71 |  | 6,71
34.03 | Vegetacao arbustiva
34.03.020 | Arbusto Azaléa - h= 0,60 a 0,80 m | UN | 38,19 | 2,68 | 40,87
34.03.120 | Arbusto Moréia - h= 0,50 m | UN | 27,91 | 2,68 | 30,59
34.03.130 | Arbusto Alamanda - h= 0,60 a 0,80 m | UN | 27,48 | 2,68 | 30,16
34.03.150 | Arbusto Curcúligo - h= 0,60 a 0,80 m | UN | 34,98 | 2,68 | 37,66
34.04 | arvores
34.04.050 | Árvore ornamental tipo Pata de Vaca - h= 2,00 m | UN | 68,13 | 23,34 | 91,47
34.04.130 | Árvore ornamental tipo Ipê Amarelo - h= 2,00 m | UN | 71,90 | 23,34 | 95,24
34.04.160 | Árvore ornamental tipo Areca Bambu - h= 2,00 m | UN | 88,85 | 23,34 | 112,19
34.04.164 | Árvore ornamental tipo Falso barbatimão - h = 2,00 m | UN | 160,43 | 2,63 | 163,06
34.04.166 | Árvore ornamental tipo Aroeira salsa - h= 2,00 m | UN | 82,88 | 2,63 | 85,51
34.04.280 | Árvore ornamental tipo Manacá-da-serra | UN | 94,39 | 23,34 | 117,73
34.04.360 | Árvore ornamental tipo coqueiro Jerivá - h= 4,00 m | UN | 230,20 | 23,34 | 253,54
34.04.370 | Árvore ornamental tipo Quaresmeira (Tibouchina granulosa) - h= 1,50 / 2,00 m | UN | 43,30 | 23,34 | 66,64
34.05 | Cercas e fechamentos
34.05.020 | Cerca em arame farpado com mourões de concreto | M | 24,54 | 23,34 | 47,88
34.05.030 | Cerca em arame farpado com mourões de concreto, com ponta inclinada | M | 32,45 | 23,34 | 55,79
34.05.032 | Cerca em arame farpado com mourões de concreto, com ponta inclinada - 12 fiadas | M | 37,48 | 23,34 | 60,82
34.05.050 | Cerca em tela de aço galvanizado de 2´, montantes em mourões de concreto com ponta inclinada e arame farpado | M | 158,45 | 37,66 | 196,11
34.05.080 | Alambrado em tela de aço galvanizado de 2´, montantes metálicos e arame farpado, até 4,00 m de altura | M2 | 191,59 |  | 191,59
34.05.110 | Alambrado em tela de aço galvanizado de 2´, montantes metálicos e arame farpado, acima de 4,00 m de altura | M2 | 188,79 |  | 188,79
34.05.120 | Alambrado em tela de aço galvanizado de 1´, montantes metálicos e arame farpado | M2 | 179,23 |  | 179,23
34.05.170 | Barreira de proteção perimetral em aço inoxidável AISI 430, dupla | M | 35,09 |  | 35,09
34.05.210 | Alambrado em tela de aço galvanizado de 2´, montantes metálicos com extremo superior duplo e arame farpado, acima de 4,00 m de altura | M2 | 187,94 |  | 187,94
34.05.260 | Gradil em aço galvanizado eletrofundido, malha 65 x 132 mm e pintura eletrostática | M2 | 355,79 | 48,43 | 404,22
34.05.270 | Alambrado em tela de aço galvanizado de 2´, montantes metálicos retos | M2 | 179,67 |  | 179,67
34.05.290 | Portão de abrir em grade de aço galvanizado eletrofundida, malha 65 x 132 mm, e pintura eletrostática | M2 | 1.775,80 | 72,29 | 1.848,09
34.05.300 | Portão de correr em grade de aço galvanizado eletrofundida, malha 65 x 132 mm, e pintura eletrostática | M2 | 1.265,05 | 72,29 | 1.337,34
34.05.310 | Gradil de ferro perfilado, tipo parque | M2 | 465,54 | 28,64 | 494,18
34.05.320 | Portão de ferro perfilado, tipo parque | M2 | 645,59 | 24,50 | 670,09
34.05.350 | Portão de abrir em gradil eletrofundido, malha 5 x 15 cm | M2 | 1.783,53 | 58,25 | 1.841,78
34.05.360 | Gradil tela eletrosoldado, malha de 5 x 15cm, galvanizado | M2 | 71,43 | 72,14 | 143,57
34.05.370 | Fechamento de divisa - mourão com placas pré moldadas | M | 125,05 | 37,71 | 162,76
34.13 | Corte, recorte e remocao
34.13.011 | Corte, recorte e remoção de árvore inclusive as raízes - diâmetro (DAP)>5cm<15cm | UN | 121,19 | 115,16 | 236,35
34.13.021 | Corte, recorte e remoção de árvore inclusive as raízes - diâmetro (DAP)>15cm<30cm | UN | 494,87 | 143,20 | 638,07
34.13.031 | Corte, recorte e remoção de árvore inclusive as raízes - diâmetro (DAP)>30cm<45cm | UN | 1.488,08 | 258,36 | 1.746,44
34.13.041 | Corte, recorte e remoção de árvore inclusive as raízes - diâmetro (DAP)>45cm<60cm | UN | 2.068,07 | 692,96 | 2.761,03
34.13.051 | Corte, recorte e remoção de árvore inclusive as raízes - diâmetro (DAP)>60cm<100cm | UN | 4.030,92 | 1.385,92 | 5.416,84
34.13.060 | Corte, recorte e remoção de árvore inclusive as raízes - diâmetro (DAP) acima de 100 cm | UN | 5.936,09 | 1.614,24 | 7.550,33
34.2 | Reparos, conservacoes e complementos - GRUPO 34
34.20.050 | Tela de arame galvanizado fio nº 22 BWG, malha de 2´, tipo galinheiro | M2 | 8,08 | 5,78 | 13,86
34.20.080 | Tela de aço galvanizado fio nº 10 BWG, malha de 2´, tipo alambrado de segurança | M2 | 73,06 | 7,96 | 81,02
34.20.110 | Recolocação de barreira de proteção perimetral, simples ou dupla | M | 13,53 |  | 13,53
34.20.160 | Recolocação de alambrado, com altura até 4,50 m | M2 | 2,02 | 12,06 | 14,08
34.20.170 | Recolocação de alambrado, com altura acima de 4,50 m | M2 | 2,08 | 16,16 | 18,24
34.20.380 | Suporte para apoio de bicicletas em tubo de aço galvanizado, diâmetro de 2 1/2´ | UN | 466,26 | 131,61 | 597,87
34.20.390 | Grelha arvoreira em ferro fundido | M2 | 779,16 | 16,08 | 795,24
35 | PLAYGROUND E EQUIPAMENTO RECREATIVO
35.01 | Quadra e equipamento de esportes
35.01.070 | Tela de arame galvanizado fio nº 12 BWG, malha de 2´ | M2 | 46,89 | 4,83 | 51,72
35.01.150 | Trave oficial completa com rede para futebol de salão | CJ | 1.212,85 | 115,77 | 1.328,62
35.01.160 | Tabela completa com suporte e rede para basquete | UN | 1.839,22 | 1.458,37 | 3.297,59
35.01.170 | Poste oficial completo com rede para voleibol | CJ | 1.157,59 | 115,77 | 1.273,36
35.01.550 | Piso em fibra de polipropileno corrugado para quadra de esportes, inclusive pintura | M2 | 112,14 | 23,85 | 135,99
35.03 | Abrigo, guarita e quiosque
35.03.030 | Cancela automática metálica com barreira de alumínio de 3,50 até 4,00 m | UN | 3.344,33 | 70,19 | 3.414,52
35.04 | Bancos
35.04.020 | Banco contínuo em concreto vazado | M | 126,78 | 69,82 | 196,60
35.04.120 | Banco em concreto pré-moldado, comprimento 150 cm | UN | 385,70 | 15,56 | 401,26
35.04.130 | Banco de madeira sobre alvenaria | M2 | 155,71 | 43,52 | 199,23
35.04.140 | Banco em concreto pré-moldado com pés vazados, comprimento 200 cm | UN | 464,72 | 21,87 | 486,59
35.04.150 | Banco em concreto pré-moldado com 3 pés, comprimento 300 cm | UN | 701,05 | 32,81 | 733,86
35.05 | Equipamento recreativo
35.05.200 | Centro de atividades em madeira rústica | CJ | 3.460,72 | 154,37 | 3.615,09
35.05.210 | Balanço duplo em madeira rústica | CJ | 1.113,30 | 154,37 | 1.267,67
35.05.220 | Gangorra dupla em madeira rústica | CJ | 782,74 | 154,37 | 937,11
35.05.240 | Gira-gira em ferro com assento de madeira (8 lugares) | CJ | 970,71 | 154,37 | 1.125,08
35.07 | Mastro para bandeiras
35.07.020 | Plataforma com 3 mastros galvanizados, h= 7,00 m | CJ | 4.351,96 | 245,49 | 4.597,45
35.07.030 | Plataforma com 3 mastros galvanizados, h= 9,00 m | CJ | 6.315,38 | 245,49 | 6.560,87
35.07.060 | Mastro para bandeira galvanizado, h= 9,00 m | UN | 2.084,88 | 36,26 | 2.121,14
35.07.070 | Mastro para bandeira galvanizado, h= 7,00 m | UN | 1.430,44 | 36,26 | 1.466,70
35.2 | Reparos, conservacoes e complementos - GRUPO 35
35.20.010 | Tela em polietileno, malha 10 x 10 cm, fio 2 mm | M2 | 10,48 |  | 10,48
35.20.050 | Conjunto de 4 lixeiras para coleta seletiva, com tampa basculante, capacidade 50 litros | UN | 681,46 | 24,12 | 705,58
36 | ENTRADA DE ENERGIA ELETRICA E TELEFONIA
36.01 | Entrada de energia - componentes
36.01.242 | Cubículo de média tensão, para uso ao tempo, classe 24 kV | CJ | 125.229,64 | 193,60 | 125.423,24
36.01.252 | Cubículo de média tensão, para uso ao tempo, classe 17,5 kV | CJ | 99.706,78 | 193,60 | 99.900,38
36.01.260 | Cubículo de entrada e medição para uso abrigado, classe 15 kV | CJ | 106.237,09 | 387,20 | 106.624,29
36.03 | Caixas de entrada / medicao
36.03.010 | Caixa de medição tipo II (300 x 560 x 200) mm, padrão concessionárias | UN | 187,94 | 125,84 | 313,78
36.03.020 | Caixa de medição polifásica (500 x 600 x 200) mm, padrão concessionárias | UN | 286,45 | 125,84 | 412,29
36.03.030 | Caixa de medição externa tipo ´L´ (900 x 600 x 270) mm, padrão Concessionárias | UN | 847,78 | 145,56 | 993,34
36.03.050 | Caixa de medição externa tipo ´N´ (1300 x 1200 x 270) mm, padrão Concessionárias | UN | 2.176,49 | 145,56 | 2.322,05
36.03.060 | Caixa de medição externa tipo ´M´ (900 x 1200 x 270) mm, padrão Concessionárias | UN | 1.691,96 | 145,56 | 1.837,52
36.03.080 | Caixa para seccionadora tipo ´T´ (900 x 600 x 250) mm, padrão Concessionárias | UN | 564,23 | 109,17 | 673,40
36.03.090 | Caixa de medição interna tipo ´A1´ (1000 x 1000 x 300) mm, padrão Concessionárias | UN | 2.725,10 | 151,30 | 2.876,40
36.03.120 | Caixa de proteção para transformador de corrente, (1000 x 750 x 300) mm, padrão Concessionárias | UN | 850,76 | 145,56 | 996,32
36.03.130 | Caixa de proteção dos bornes do medidor, (300 x 250 x 90) mm, padrão Concessionárias | UN | 107,38 | 72,78 | 180,16
36.03.150 | Caixa de entrada tipo ´E´ (560 x 350 x 210) mm - padrão Concessionárias | UN | 198,61 | 125,84 | 324,45
36.03.160 | Caixa base lateral tipo ´N´ (1300 x 400 x 250) mm | UN | 629,75 | 145,56 | 775,31
36.04 | Suporte (Braquet)
36.04.010 | Suporte para 1 isolador de baixa tensão | UN | 18,40 | 10,92 | 29,32
36.04.030 | Suporte para 2 isoladores de baixa tensão | UN | 30,14 | 10,92 | 41,06
36.04.050 | Suporte para 3 isoladores de baixa tensão | UN | 53,16 | 10,92 | 64,08
36.04.070 | Suporte para 4 isoladores de baixa tensão | UN | 71,93 | 10,92 | 82,85
36.05 | Isoladores
36.05.010 | Isolador tipo roldana para baixa tensão de 76 x 79 mm | UN | 25,38 | 7,27 | 32,65
36.05.020 | Isolador tipo castanha incluindo grampo de sustentação | UN | 20,34 | 7,27 | 27,61
36.05.040 | Isolador tipo disco para 15 kV de 6´ - 150 mm | UN | 65,05 | 7,27 | 72,32
36.05.080 | Isolador tipo pino para 15 kV, inclusive pino (poste) | UN | 46,07 | 27,29 | 73,36
36.05.100 | Isolador pedestal para 15 kV | UN | 96,41 | 7,27 | 103,68
36.05.110 | Isolador pedestal para 25 kV | UN | 149,68 | 7,27 | 156,95
36.06 | Muflas e terminais
36.06.060 | Terminal modular (mufla) unipolar externo para cabo até 70 mm²/15 kV | CJ | 463,75 | 18,20 | 481,95
36.06.080 | Terminal modular (mufla) unipolar interno para cabo até 70 mm²/15 kV | CJ | 415,07 | 18,20 | 433,27
36.07 | Para-raios de media tensao
36.07.010 | Para-raios de distribuição, classe 12 kV/5 kA, completo, encapsulado com polímero | UN | 179,54 | 16,97 | 196,51
36.07.030 | Para-raios de distribuição, classe 12 kV/10 kA, completo, encapsulado com polímero | UN | 186,03 | 16,97 | 203,00
36.07.050 | Para-raios de distribuição, classe 15 kV/5 kA, completo, encapsulado com polímero | UN | 217,49 | 16,97 | 234,46
36.07.060 | Para-raios de distribuição, classe 15 kV/10 kA, completo, encapsulado com polímero | UN | 173,23 | 16,97 | 190,20
36.08 | Gerador e grupo gerador
36.08.030 | Grupo gerador com potência de 250/228 kVA, variação de + ou - 5% - completo | UN | 162.948,13 | 1.402,52 | 164.350,65
36.08.040 | Grupo gerador com potência de 350/320 kVA, variação de + ou - 10% - completo | UN | 260.974,84 | 1.402,52 | 262.377,36
36.08.050 | Grupo gerador com potência de 88/80 kVA, variação de + ou - 10% - completo | UN | 80.497,41 | 1.402,52 | 81.899,93
36.08.060 | Grupo gerador com potência de 165/150 kVA, variação de + ou - 5% - completo | UN | 114.128,80 | 1.402,52 | 115.531,32
36.08.100 | Grupo gerador com potência de 55/50 kVA, variação de + ou - 10% - completo | UN | 89.815,91 | 749,30 | 90.565,21
36.08.110 | Grupo gerador com potência de 180/168 kVA, variação de + ou - 5% - completo | UN | 154.753,03 | 1.402,52 | 156.155,55
36.08.290 | Grupo gerador com potência de 563/513 kVA, variação de + ou - 10% - completo | UN | 311.219,50 | 1.552,38 | 312.771,88
36.08.350 | Grupo gerador carenado com potência de 150/136 kVA, variação de + ou - 5% - completo | UN | 128.435,00 | 1.402,52 | 129.837,52
36.08.360 | Grupo gerador carenado com potência de 460/434 kVA, variação de + ou - 10% - completo | UN | 318.816,25 | 1.549,52 | 320.365,77
36.08.540 | Grupo gerador com potência de 460/434 kVA, variação de + ou - 10% - completo | UN | 250.258,69 | 1.552,38 | 251.811,07
36.09 | Transformador de entrada
36.09.020 | Transformador de potência trifásico de 225 kVA, classe 15 kV, a óleo | UN | 21.797,12 | 749,30 | 22.546,42
36.09.050 | Transformador de potência trifásico de 150 kVA, classe 15 kV, a óleo | UN | 15.836,27 | 749,30 | 16.585,57
36.09.060 | Transformador de potência trifásico de 500 kVA, classe 15 kV, a seco | UN | 45.711,76 | 1.198,88 | 46.910,64
36.09.070 | Transformador de potência trifásico de 1000 kVA, classe 15 kV, a seco com cabine | UN | 90.433,00 | 1.198,88 | 91.631,88
36.09.100 | Transformador de potência trifásico de 5 kVA, classe 0,6 kV, a seco com cabine | UN | 3.883,26 | 299,72 | 4.182,98
36.09.110 | Transformador de potência trifásico de 7,5 kVA, classe 0,6 kV, a seco com cabine | UN | 4.285,03 | 299,72 | 4.584,75
36.09.150 | Transformador de potência trifásico de 75 kVA, classe 15 kV, a óleo | UN | 12.165,64 | 749,30 | 12.914,94
36.09.170 | Transformador de potência trifásico de 300 kVA, classe 15 kV, a óleo | UN | 24.338,38 | 749,30 | 25.087,68
36.09.180 | Transformador de potência trifásico de 112,5 kVA, classe 15 kV, a óleo | UN | 12.486,57 | 749,30 | 13.235,87
36.09.220 | Transformador de potência trifásico de 500 kVA, classe 15 kV, a seco com cabine | UN | 69.195,40 | 1.198,88 | 70.394,28
36.09.230 | Transformador de potência trifásico de 30 kVA, classe 1,2 KV, a seco com cabine | UN | 14.007,50 | 299,72 | 14.307,22
36.09.250 | Transformador de potência trifásico de 500 kVA, classe 15 kV, a óleo | UN | 43.654,76 | 1.198,88 | 44.853,64
36.09.300 | Transformador de potência trifásico de 750 kVA, classe 15 kV, a óleo | UN | 55.808,64 | 1.198,88 | 57.007,52
36.09.360 | Transformador de potência trifásico de 750 kVA, classe 15 kV, a seco | UN | 91.153,67 | 1.198,88 | 92.352,55
36.09.370 | Transformador de potência trifásico de 300 kVA, classe 15 kV, a seco | UN | 54.272,70 | 749,30 | 55.022,00
36.09.410 | Transformador de potência trifásico de 45 kVA, classe 15 kV, a seco | UN | 20.476,79 | 749,30 | 21.226,09
36.09.440 | Transformador de potência trifásico de 500 kVA, classe 15 kV, a óleo - tipo pedestal | UN | 90.014,81 | 1.198,88 | 91.213,69
36.09.480 | Transformador trifásico a seco de 112,5 kVA, encapsulado em resina epóxi sob vácuo | UN | 25.664,13 | 749,30 | 26.413,43
36.09.490 | Transformador trifásico a seco de 150 kVA, encapsulado em resina epóxi sob vácuo | UN | 29.911,10 | 749,30 | 30.660,40
36.2 | Reparos, conservacoes e complementos - GRUPO 36
36.20.010 | Vergalhão de cobre eletrolítico, diâmetro de 3/8´ | M | 59,75 | 14,56 | 74,31
36.20.030 | União angular para vergalhão, diâmetro de 3/8´ | UN | 50,20 | 7,27 | 57,47
36.20.040 | Bobina mínima para disjuntor (a óleo) | UN | 1.131,58 | 48,04 | 1.179,62
36.20.050 | Terminal para vergalhão, diâmetro de 3/8´ | UN | 20,24 | 7,27 | 27,51
36.20.060 | Braçadeira para fixação de eletroduto, até 4´ | UN | 2,95 | 5,46 | 8,41
36.20.070 | Prensa vergalhão ´T´, diâmetro de 3/8´ | UN | 20,09 | 7,27 | 27,36
36.20.090 | Vara para manobra em cabine em fibra de vidro, para tensão até 36 kV | UN | 524,96 | 0,73 | 525,69
36.20.100 | Bucha para passagem interna/externa com isolação para 15 kV | UN | 390,75 | 18,20 | 408,95
36.20.120 | Chapa de ferro de 1,50 x 0,50 m para bucha de passagem | UN | 253,07 | 18,20 | 271,27
36.20.140 | Cruzeta de madeira de 2400 mm | UN | 221,75 | 101,82 | 323,57
36.20.180 | Luva isolante de borracha, acima de 10 até 20 kV | PAR | 531,72 | 0,73 | 532,45
36.20.200 | Mão francesa de 700 mm | UN | 22,87 | 36,39 | 59,26
36.20.210 | Luva isolante de borracha, até 10 kV | PAR | 418,23 | 0,73 | 418,96
36.20.220 | Mudança de tap do transformador | UN |  | 203,64 | 203,64
36.20.240 | Óleo para disjuntor | L | 13,74 | 0,58 | 14,32
36.20.260 | Óleo para transformador | L | 13,74 | 0,87 | 14,61
36.20.282 | Placa de advertência em chapa de aço, com pintura refletiva "Perigo Alta Tensão" | M2 | 519,75 | 7,26 | 527,01
36.20.284 | Placa de advertência em chapa de alumínio, com pintura refletiva "Perigo Alta Tensão" | M2 | 648,00 | 7,26 | 655,26
36.20.330 | Luva de couro para proteção de luva isolante | PAR | 35,96 | 0,73 | 36,69
36.20.340 | Sela para cruzeta de madeira | UN | 13,43 | 50,91 | 64,34
36.20.350 | Caixa porta luvas em madeira, com tampa | UN | 55,45 | 0,73 | 56,18
36.20.360 | Suporte de transformador em poste ou estaleiro | UN | 119,22 | 101,82 | 221,04
36.20.380 | Tapete de borracha isolante elétrico de 1000 x 1000 mm | UN | 301,20 | 0,73 | 301,93
36.20.540 | Cruzeta metálica de 2400 mm, para fixação de mufla ou para-raios | UN | 503,54 | 101,82 | 605,36
36.20.560 | Dispositivo Soft Starter para motor 15 cv, trifásico 220 V | UN | 2.089,90 | 36,39 | 2.126,29
36.20.570 | Dispositivo Soft Starter para motor 25 cv, trifásico 220 V | UN | 3.139,80 | 36,39 | 3.176,19
36.20.580 | Dispositivo Soft Starter para motor 50 cv, trifásico 220 V | UN | 4.062,84 | 36,39 | 4.099,23
37 | QUADRO E PAINEL PARA ENERGIA ELETRICA E TELEFONIA
37.01 | Quadro para telefonia embutir, protecao IP40 chapa nº 16msg
37.01.020 | Quadro Telebrás de embutir de 200 x 200 x 120 mm | UN | 39,59 | 62,12 | 101,71
37.01.080 | Quadro Telebrás de embutir de 400 x 400 x 120 mm | UN | 81,13 | 86,75 | 167,88
37.01.120 | Quadro Telebrás de embutir de 600 x 600 x 120 mm | UN | 143,86 | 111,37 | 255,23
37.01.160 | Quadro Telebrás de embutir de 800 x 800 x 120 mm | UN | 354,90 | 138,19 | 493,09
37.01.220 | Quadro Telebrás de embutir de 1200 x 1200 x 120 mm | UN | 755,70 | 185,26 | 940,96
37.02 | Quadro para telefonia de sobrepor, protecao IP40 chapa nº 16msg
37.02.020 | Quadro Telebrás de sobrepor de 200 x 200 x 120 mm | UN | 63,66 | 54,59 | 118,25
37.02.060 | Quadro Telebrás de sobrepor de 400 x 400 x 120 mm | UN | 143,82 | 72,78 | 216,60
37.02.100 | Quadro Telebrás de sobrepor de 600 x 600 x 120 mm | UN | 208,95 | 90,98 | 299,93
37.02.140 | Quadro Telebrás de sobrepor de 800 x 800 x 120 mm | UN | 333,18 | 109,17 | 442,35
37.03 | Quadro distribuicao de luz e forca de embutir universal
37.03.200 | Quadro de distribuição universal de embutir, para disjuntores 16 DIN / 12 Bolt-on - 150 A - sem componentes | UN | 411,15 | 108,06 | 519,21
37.03.210 | Quadro de distribuição universal de embutir, para disjuntores 24 DIN / 18 Bolt-on - 150 A - sem componentes | UN | 451,92 | 108,06 | 559,98
37.03.220 | Quadro de distribuição universal de embutir, para disjuntores 34 DIN / 24 Bolt-on - 150 A - sem componentes | UN | 541,23 | 135,08 | 676,31
37.03.230 | Quadro de distribuição universal de embutir, para disjuntores 44 DIN / 32 Bolt-on - 150 A - sem componentes | UN | 585,73 | 135,08 | 720,81
37.03.240 | Quadro de distribuição universal de embutir, para disjuntores 56 DIN / 40 Bolt-on - 225 A - sem componentes | UN | 853,52 | 162,09 | 1.015,61
37.03.250 | Quadro de distribuição universal de embutir, para disjuntores 70 DIN / 50 Bolt-on - 225 A - sem componentes | UN | 1.230,42 | 162,09 | 1.392,51
37.04 | Quadro distribuicao de luz e forca de sobrepor universal
37.04.250 | Quadro de distribuição universal de sobrepor, para disjuntores 16 DIN / 12 Bolt-on - 150 A - sem componentes | UN | 516,76 | 81,05 | 597,81
37.04.260 | Quadro de distribuição universal de sobrepor, para disjuntores 24 DIN / 18 Bolt-on - 150 A - sem componentes | UN | 604,70 | 81,05 | 685,75
37.04.270 | Quadro de distribuição universal de sobrepor, para disjuntores 34 DIN / 24 Bolt-on - 150 A - sem componentes | UN | 696,50 | 108,06 | 804,56
37.04.280 | Quadro de distribuição universal de sobrepor, para disjuntores 44 DIN / 32 Bolt-on - 150 A - sem componentes | UN | 809,72 | 108,06 | 917,78
37.04.290 | Quadro de distribuição universal de sobrepor, para disjuntores 56 DIN / 40 Bolt-on - 225 A - sem componentes | UN | 1.055,74 | 135,08 | 1.190,82
37.04.300 | Quadro de distribuição universal de sobrepor, para disjuntores 70 DIN / 50 Bolt-on - 225 A - sem componentes | UN | 1.503,80 | 135,08 | 1.638,88
37.06 | Painel autoportante
37.06.014 | Painel autoportante em chapa de aço, com proteção mínima IP 54 - sem componentes | M2 | 2.307,79 | 96,80 | 2.404,59
37.1 | Barramentos
37.10.010 | Barramento de cobre nu | KG | 110,72 | 6,56 | 117,28
37.11 | Bases
37.11.020 | Base de fusível Diazed completa para 25 A | UN | 26,41 | 10,92 | 37,33
37.11.040 | Base de fusível Diazed completa para 63 A | UN | 39,99 | 18,20 | 58,19
37.11.060 | Base de fusível NH até 125 A, com fusível | UN | 45,32 | 36,39 | 81,71
37.11.080 | Base de fusível NH até 250 A, com fusível | UN | 125,53 | 36,39 | 161,92
37.11.100 | Base de fusível NH até 400 A, com fusível | UN | 198,79 | 36,39 | 235,18
37.11.120 | Base de fusível tripolar de 15 kV | UN | 816,07 | 43,66 | 859,73
37.11.140 | Base de fusível unipolar de 15 kV | UN | 299,85 | 43,66 | 343,51
37.12 | Fusiveis
37.12.020 | Fusível tipo NH 00 de 6 A até 160 A | UN | 19,94 | 7,27 | 27,21
37.12.040 | Fusível tipo NH 1 de 36 A até 250 A | UN | 32,92 | 7,27 | 40,19
37.12.060 | Fusível tipo NH 2 de 224 A até 400 A | UN | 71,78 | 7,27 | 79,05
37.12.080 | Fusível tipo NH 3 de 400 A até 630 A | UN | 101,37 | 7,27 | 108,64
37.12.120 | Fusível tipo HH para 15 kV de 2,5 A até 50 A | UN | 146,57 | 7,27 | 153,84
37.12.140 | Fusível tipo HH para 15 kV de 60 A até 100 A | UN | 307,15 | 7,27 | 314,42
37.12.200 | Fusível Diazed retardado de 2 A até 25 A | UN | 5,67 | 7,27 | 12,94
37.12.220 | Fusível Diazed retardado de 35 A até 63 A | UN | 7,09 | 7,27 | 14,36
37.12.300 | Fusível em vidro para ´TP´ de 0,5 A | UN | 32,19 | 1,82 | 34,01
37.13 | Disjuntores
37.13.510 | Disjuntor fixo PVO trifásico, 17,5 kV, 630 A x 350 MVA, 50/60 Hz, com acessórios | UN | 17.375,56 | 227,66 | 17.603,22
37.13.520 | Disjuntor a seco aberto trifásico, 600 V de 800 A, 50/60 Hz, com acessórios | UN | 28.374,83 | 203,64 | 28.578,47
37.13.530 | Disjuntor fixo PVO trifásico, 15 kV, 630 A x 350 MVA, com relé de proteção de sobrecorrente e transformadores de corrente | CJ | 31.102,78 | 300,99 | 31.403,77
37.13.550 | Disjuntor em caixa aberta tripolar extraível, 500V de 3200A, com acessórios | UN | 60.952,91 | 36,39 | 60.989,30
37.13.570 | Disjuntor em caixa aberta tripolar extraível, 500V de 4000A, com acessórios | UN | 107.814,16 | 36,39 | 107.850,55
37.13.600 | Disjuntor termomagnético, unipolar 127/220 V, corrente de 10 A até 30 A | UN | 17,69 | 10,92 | 28,61
37.13.610 | Disjuntor termomagnético, unipolar 127/220 V, corrente de 35 A até 50 A | UN | 27,15 | 10,92 | 38,07
37.13.630 | Disjuntor termomagnético, bipolar 220/380 V, corrente de 10 A até 50 A | UN | 92,25 | 21,83 | 114,08
37.13.640 | Disjuntor termomagnético, bipolar 220/380 V, corrente de 60 A até 100 A | UN | 132,98 | 21,83 | 154,81
37.13.650 | Disjuntor termomagnético, tripolar 220/380 V, corrente de 10 A até 50 A | UN | 105,77 | 32,75 | 138,52
37.13.660 | Disjuntor termomagnético, tripolar 220/380 V, corrente de 60 A até 100 A | UN | 121,81 | 32,75 | 154,56
37.13.690 | Disjuntor série universal, em caixa moldada, térmico e magnético fixos, bipolar 480 V, corrente de 60 A até 100 A | UN | 412,63 | 36,39 | 449,02
37.13.700 | Disjuntor série universal, em caixa moldada, térmico e magnético fixos, bipolar 480/600 V, corrente de 125 A | UN | 630,64 | 36,39 | 667,03
37.13.720 | Disjuntor série universal, em caixa moldada, térmico fixo e magnético ajustável, tripolar 600 V, corrente de 300 A até 400 A | UN | 1.960,42 | 72,78 | 2.033,20
37.13.730 | Disjuntor série universal, em caixa moldada, térmico fixo e magnético ajustável, tripolar 600 V, corrente de 500 A até 630 A | UN | 2.637,62 | 72,78 | 2.710,40
37.13.740 | Disjuntor série universal, em caixa moldada, térmico fixo e magnético ajustável, tripolar 600 V, corrente de 700 A até 800 A | UN | 6.693,20 | 72,78 | 6.765,98
37.13.760 | Disjuntor em caixa moldada, térmico e magnético ajustáveis, tripolar 630/690 V, faixa de ajuste de 440 até 630 A | UN | 9.709,04 | 72,78 | 9.781,82
37.13.770 | Disjuntor em caixa moldada, térmico e magnético ajustáveis, tripolar 1250/690 V, faixa de ajuste de 800 até 1250 A | UN | 11.135,27 | 72,78 | 11.208,05
37.13.780 | Disjuntor em caixa moldada, térmico e magnético ajustáveis, tripolar 1600/690 V, faixa de ajuste de 1000 até 1600 A | UN | 15.130,19 | 72,78 | 15.202,97
37.13.791 | Disjuntor em caixa aberta, com corrente nominal de 1600 A, tensão nominal de 500 V | UN | 23.999,01 | 72,78 | 24.071,79
37.13.800 | Mini-disjuntor termomagnético, unipolar 127/220 V, corrente de 10 A até 32 A | UN | 10,64 | 7,27 | 17,91
37.13.810 | Mini-disjuntor termomagnético, unipolar 127/220 V, corrente de 40 A até 50 A | UN | 13,50 | 7,27 | 20,77
37.13.840 | Mini-disjuntor termomagnético, bipolar 220/380 V, corrente de 10 A até 32 A | UN | 41,88 | 7,27 | 49,15
37.13.850 | Mini-disjuntor termomagnético, bipolar 220/380 V, corrente de 40 A até 50 A | UN | 45,67 | 7,27 | 52,94
37.13.860 | Mini-disjuntor termomagnético, bipolar 220/380 V, corrente de 63 A | UN | 45,41 | 7,27 | 52,68
37.13.870 | Mini-disjuntor termomagnético, bipolar 400 V, corrente de 80 A até 100 A | UN | 134,40 | 7,27 | 141,67
37.13.880 | Mini-disjuntor termomagnético, tripolar 220/380 V, corrente de 10 A até 32 A | UN | 57,22 | 7,27 | 64,49
37.13.890 | Mini-disjuntor termomagnético, tripolar 220/380 V, corrente de 40 A até 50 A | UN | 62,67 | 7,27 | 69,94
37.13.900 | Mini-disjuntor termomagnético, tripolar 220/380 V, corrente de 63 A | UN | 71,36 | 7,27 | 78,63
37.13.910 | Mini-disjuntor termomagnético, tripolar 400 V, corrente de 80 A até 125 A | UN | 1.291,09 | 7,27 | 1.298,36
37.13.920 | Disjuntor em caixa moldada, térmico ajustável e magnético fixo, tripolar 2000/1200 V, faixa de ajuste de 1600 até 2000 A | UN | 34.112,56 | 72,78 | 34.185,34
37.13.930 | Disjuntor em caixa moldada, térmico ajustável e magnético fixo, tripolar 2500/1200 V, faixa de ajuste de 2000 até 2500 A | UN | 51.760,30 | 72,78 | 51.833,08
37.13.940 | Disjuntor em caixa aberta tripolar extraível, 500 V de 6300 A, com acessórios | UN | 321.251,69 | 36,39 | 321.288,08
37.14 | Chave de baixa tensao
37.14.050 | Chave comutadora, reversão sob carga, tetrapolar, sem porta fusível, para 100 A | UN | 2.608,52 | 36,39 | 2.644,91
37.14.300 | Chave seccionadora sob carga, tripolar, acionamento rotativo, com prolongador, sem porta-fusível, de 160 A | UN | 1.527,70 | 29,12 | 1.556,82
37.14.310 | Chave seccionadora sob carga, tripolar, acionamento rotativo, com prolongador, sem porta-fusível, de 250 A | UN | 1.324,72 | 29,12 | 1.353,84
37.14.320 | Chave seccionadora sob carga, tripolar, acionamento rotativo, com prolongador, sem porta-fusível, de 400 A | UN | 1.857,78 | 36,39 | 1.894,17
37.14.330 | Chave seccionadora sob carga, tripolar, acionamento rotativo, com prolongador, sem porta-fusível, de 630 A | UN | 2.018,30 | 43,66 | 2.061,96
37.14.340 | Chave seccionadora sob carga, tripolar, acionamento rotativo, com prolongador, sem porta-fusível, de 1000 A | UN | 4.255,66 | 54,59 | 4.310,25
37.14.350 | Chave seccionadora sob carga, tripolar, acionamento rotativo, com prolongador, sem porta-fusível, de 1250 A | UN | 8.404,40 | 54,59 | 8.458,99
37.14.410 | Chave seccionadora sob carga, tripolar, acionamento rotativo, com prolongador e porta- fusível até NH-00-125 A - sem fusíveis | UN | 1.601,77 | 29,12 | 1.630,89
37.14.420 | Chave seccionadora sob carga, tripolar, acionamento rotativo, com prolongador e porta- fusível até NH-00-160 A - sem fusíveis | UN | 1.698,69 | 29,12 | 1.727,81
37.14.430 | Chave seccionadora sob carga, tripolar, acionamento rotativo, com prolongador e porta- fusível até NH-1-250 A - sem fusíveis | UN | 3.354,03 | 29,12 | 3.383,15
37.14.440 | Chave seccionadora sob carga, tripolar, acionamento rotativo, com prolongador e porta- fusível até NH-2-400 A - sem fusíveis | UN | 3.899,83 | 36,39 | 3.936,22
37.14.450 | Chave seccionadora sob carga, tripolar, acionamento rotativo, com prolongador e porta- fusível até NH-3-630 A - sem fusíveis | UN | 8.131,71 | 43,66 | 8.175,37
37.14.500 | Chave seccionadora sob carga, tripolar, acionamento tipo punho, com porta-fusível até NH-00-160 A - sem fusíveis | UN | 311,89 | 29,12 | 341,01
37.14.510 | Chave seccionadora sob carga, tripolar, acionamento tipo punho, com porta-fusível até NH-1-250 A - sem fusíveis | UN | 515,53 | 29,12 | 544,65
37.14.520 | Chave seccionadora sob carga, tripolar, acionamento tipo punho, com porta-fusível até NH-2-400 A - sem fusíveis | UN | 784,22 | 36,39 | 820,61
37.14.530 | Chave seccionadora sob carga, tripolar, acionamento tipo punho, com porta-fusível até NH-3-630 A - sem fusíveis | UN | 1.596,83 | 43,66 | 1.640,49
37.14.600 | Chave comutadora, reversão sob carga, tripolar, sem porta fusível, para 400 A | UN | 4.722,97 | 43,66 | 4.766,63
37.14.610 | Chave comutadora, reversão sob carga, tripolar, sem porta fusível, para 600/630 A | UN | 6.545,61 | 54,59 | 6.600,20
37.14.620 | Chave comutadora, reversão sob carga, tripolar, sem porta fusível, para 1000 A | UN | 9.771,31 | 65,51 | 9.836,82
37.14.640 | Chave comutadora, reversão sob carga, tetrapolar, sem porta fusível, para 630 A / 690 V | UN | 8.558,13 | 84,43 | 8.642,56
37.14.830 | Barra de contato para chave seccionadora tipo NH3-630 A | UN | 56,88 | 7,27 | 64,15
37.14.912 | Chave seccionadora tripolar, abertura sob carga seca até 160 A / 690 V | UN | 670,03 | 29,12 | 699,15
37.15 | Chave de media tensao
37.15.110 | Chave seccionadora tripolar sob carga para 400 A - 25 kV - com prolongador | UN | 2.058,92 | 176,75 | 2.235,67
37.15.120 | Chave seccionadora tripolar sob carga para 400 A - 15 kV - com prolongador | UN | 1.534,22 | 176,75 | 1.710,97
37.15.150 | Chave fusível base ´C´ para 15 kV/100 A, com capacidade de ruptura até 10 kA - com fusível | UN | 254,80 | 65,32 | 320,12
37.15.160 | Chave fusível base ''C'' para 15 kV/200 A, com capacidade de ruptura até 10 kA - com fusível | UN | 444,99 | 65,32 | 510,31
37.15.170 | Chave fusível base ''C'' para 25 kV/100 A, com capacidade de ruptura até 6,3 kA - com fusível | UN | 260,58 | 65,32 | 325,90
37.15.200 | Chave seccionadora tripolar seca para 400 A - 15 kV - com prolongador | UN | 1.276,91 | 176,75 | 1.453,66
37.15.210 | Chave seccionadora tripolar seca para 600 / 630 A - 15 kV - com prolongador | UN | 1.503,66 | 176,75 | 1.680,41
37.16 | Bus-way
37.16.071 | Sistema de barramento blindado de 100 a 2500 A, trifásico, barra de cobre | Axm | 220,58 | 0,45 | 221,03
37.17 | Dispositivo DR ou interruptor de corrente de fuga
37.17.060 | Dispositivo diferencial residual de 25 A x 30 mA - 2 polos | UN | 194,59 | 9,10 | 203,69
37.17.070 | Dispositivo diferencial residual de 40 A x 30 mA - 2 polos | UN | 189,02 | 9,10 | 198,12
37.17.074 | Dispositivo diferencial residual de 25 A x 30 mA - 4 polos | UN | 242,22 | 9,10 | 251,32
37.17.080 | Dispositivo diferencial residual de 40 A x 30 mA - 4 polos | UN | 247,22 | 9,10 | 256,32
37.17.090 | Dispositivo diferencial residual de 63 A x 30 mA - 4 polos | UN | 304,18 | 9,10 | 313,28
37.17.100 | Dispositivo diferencial residual de 80 A x 30 mA - 4 polos | UN | 371,31 | 9,10 | 380,41
37.17.110 | Dispositivo diferencial residual de 100 A x 30 mA - 4 polos | UN | 435,09 | 9,10 | 444,19
37.17.114 | Dispositivo diferencial residual de 125 A x 30 mA - 4 polos | UN | 2.067,61 | 9,10 | 2.076,71
37.17.130 | Dispositivo diferencial residual de 25 A x 300 mA - 4 polos | UN | 276,42 | 9,10 | 285,52
37.18 | Transformador de Potencial
37.18.010 | Transformador de potencial monofásico até 1000 VA classe 15 kV, a seco, com fusíveis | UN | 2.653,65 | 55,14 | 2.708,79
37.18.020 | Transformador de potencial monofásico até 2000 VA classe 15 kV, a seco, com fusíveis | UN | 3.640,74 | 55,14 | 3.695,88
37.18.030 | Transformador de potencial monofásico até 500 VA classe 15 kV, a seco, sem fusíveis | UN | 1.886,20 | 55,14 | 1.941,34
37.19 | Transformador de corrente
37.19.010 | Transformador de corrente 800-5 A, janela | UN | 272,85 | 55,14 | 327,99
37.19.020 | Transformador de corrente 200-5 A até 600-5 A, janela | UN | 220,66 | 55,14 | 275,80
37.19.030 | Transformador de corrente 1000-5 A até 1500-5 A, janela | UN | 482,76 | 55,14 | 537,90
37.19.060 | Transformador de corrente 50-5 A até 150-5 A, janela | UN | 156,75 | 55,14 | 211,89
37.19.080 | Transformador de corrente 2000-5 A até 2500-5 A - janela | UN | 927,45 | 55,14 | 982,59
37.2 | Reparos, conservacoes e complementos - GRUPO 37
37.20.010 | Isolador em epóxi de 1 kV para barramento | UN | 23,18 | 5,46 | 28,64
37.20.030 | Régua de bornes para 9 polos de 600 V / 50 A | UN | 26,44 | 1,82 | 28,26
37.20.080 | Barra de neutro e/ou terra | UN | 16,54 | 5,46 | 22,00
37.20.090 | Recolocação de chave seccionadora tripolar de 125 A até 650 A, sem base fusível | UN |  | 18,20 | 18,20
37.20.100 | Recolocação de fundo de quadro de distribuição, sem componentes | M2 |  | 25,46 | 25,46
37.20.110 | Recolocação de quadro de distribuição de sobrepor, sem componentes | M2 |  | 50,91 | 50,91
37.20.130 | Banco de medição para transformadores TC/TP, padrão Eletropaulo e/ou Cesp | UN | 758,35 | 1,45 | 759,80
37.20.140 | Suporte fixo para transformadores de potencial | UN | 170,10 | 3,63 | 173,73
37.20.156 | Placa de montagem para quadros em geral, em chapa de aço | M2 | 475,94 | 25,46 | 501,40
37.20.190 | Inversor de frequência para variação de velocidade em motores, potência de 0,25 a 20 cv | UN | 6.261,34 | 40,73 | 6.302,07
37.20.191 | Inversor de frequência para variação de velocidade em motores, potência de 25 a 30 CV | UN | 13.545,56 | 40,73 | 13.586,29
37.20.193 | Inversor de frequência para variação de velocidade em motores, potência de 50 cv | UN | 24.438,20 | 40,73 | 24.478,93
37.20.210 | Punho de manobra com articulador de acionamento | UN | 497,14 | 18,20 | 515,34
37.21 | Capacitor de potencia
37.21.010 | Capacitor de potência trifásico de 10 kVAr, 220 V/60 Hz, para correção de fator de potência | UN | 836,54 | 18,20 | 854,74
37.22 | Transformador de comando
37.22.010 | Transformador monofásico de comando de 200 VA classe 0,6 kV, a seco | UN | 349,52 | 55,14 | 404,66
37.24 | Supressor de surto
37.24.031 | Supressor de surto monofásico, Fase-Terra, In 4 a 11 kA, Imax. de surto de 12 até 15 kA | UN | 50,22 | 20,85 | 71,07
37.24.032 | Supressor de surto monofásico, Fase-Terra, In > ou = 20 kA, Imax. de surto de 50 até 80 kA | UN | 172,50 | 20,85 | 193,35
37.24.040 | Supressor de surto monofásico, Neutro-Terra, In > ou = 20 kA, Imax. de surto de 65 até 80 kA | UN | 175,82 | 20,85 | 196,67
37.24.042 | Dispositivo de proteção contra surto, 1 polo, suportabilidade <= 4 kV, Un até 240V/415V, Iimp = 60 kA, curva de ensaio 10/350µs - classe 1 | UN | 616,48 | 23,30 | 639,78
37.24.043 | Dispositivo de proteção contra surto, 4 polos, 3F+N, Un até 240/415V, Iimp= 75 kA (25 kA por fase), curva de ensaio 10/350 µs - classe 1 | UN | 6.454,17 | 23,30 | 6.477,47
37.24.044 | Dispositivo de proteção contra surto, 4 polos, suportabilidade <= 2,5 kV, 3F+N, Un até 240/415V, curva de ensaio 8/20µs, In=20kA/40kA - classe 2 | UN | 2.297,95 | 23,30 | 2.321,25
37.24.045 | Dispositivo de proteção contra surto, 1 polo, monobloco, suportabilidade <=1,5kV, F+N / F+F, Un até 230/264V, curva de ensaio 8/20µs - classe 3 | UN | 768,33 | 23,30 | 791,63
37.25 | Disjuntores.
37.25.090 | Disjuntor em caixa moldada tripolar, térmico e magnético fixos, tensão de isolamento 480/690V, de 10A a 60A | UN | 472,36 | 60,41 | 532,77
37.25.100 | Disjuntor em caixa moldada tripolar, térmico e magnético fixos, tensão de isolamento 480/690V, de 70A até 150A | UN | 455,77 | 60,41 | 516,18
37.25.110 | Disjuntor em caixa moldada tripolar, térmico e magnético fixos, tensão de isolamento 415/690V, de 175A a 250A | UN | 439,24 | 60,41 | 499,65
37.25.200 | Disjuntor em caixa moldada bipolar, térmico e magnético fixos - 480 V, de 10 A a 50 A para 120/240 Vca - 25 KA e para 380/440 Vca - 18 KA | UN | 404,30 | 60,41 | 464,71
37.25.210 | Disjuntor em caixa moldada bipolar, térmico e magnético fixos - 600 V, de 150 A para 120/240 Vca - 25 KA e para 380/440 Vca - 18 KA | UN | 668,34 | 60,41 | 728,75
37.25.215 | Disjuntor fixo a vácuo de 15 a 17,5 kV, equipado com motorização de fechamento, com relê de proteção | CJ | 29.725,48 | 84,43 | 29.809,91
38 | TUBULACAO E CONDUTOR PARA ENERGIA ELETRICA E TELEFONIA BASICA
38.01 | Eletroduto em PVC rigido roscavel
38.01.040 | Eletroduto de PVC rígido roscável de 3/4´ - com acessórios | M | 5,45 | 18,20 | 23,65
38.01.060 | Eletroduto de PVC rígido roscável de 1´ - com acessórios | M | 8,00 | 21,83 | 29,83
38.01.080 | Eletroduto de PVC rígido roscável de 1 1/4´ - com acessórios | M | 11,84 | 25,47 | 37,31
38.01.100 | Eletroduto de PVC rígido roscável de 1 1/2´ - com acessórios | M | 14,53 | 29,12 | 43,65
38.01.120 | Eletroduto de PVC rígido roscável de 2´ - com acessórios | M | 19,12 | 32,75 | 51,87
38.01.140 | Eletroduto de PVC rígido roscável de 2 1/2´ - com acessórios | M | 30,81 | 36,39 | 67,20
38.01.160 | Eletroduto de PVC rígido roscável de 3´ - com acessórios | M | 38,13 | 40,03 | 78,16
38.01.180 | Eletroduto de PVC rígido roscável de 4´ - com acessórios | M | 66,86 | 47,31 | 114,17
38.04 | Eletroduto rígido em aço carbono galvanizado com acessórios - NBR 13057
38.04.040 | Eletroduto galvanizado conforme NBR13057 - 3/4´ com acessórios | M | 9,27 | 21,83 | 31,10
38.04.060 | Eletroduto galvanizado conforme NBR13057 - 1´ com acessórios | M | 11,12 | 25,47 | 36,59
38.04.080 | Eletroduto galvanizado conforme NBR13057 - 1 1/4´ com acessórios | M | 18,63 | 29,12 | 47,75
38.04.100 | Eletroduto galvanizado conforme NBR13057 - 1 1/2´ com acessórios | M | 22,33 | 32,75 | 55,08
38.04.120 | Eletroduto galvanizado conforme NBR13057 - 2´ com acessórios | M | 25,37 | 36,39 | 61,76
38.04.140 | Eletroduto galvanizado conforme NBR13057 - 2 1/2´ com acessórios | M | 44,74 | 43,66 | 88,40
38.04.160 | Eletroduto galvanizado conforme NBR13057 - 3´ com acessórios | M | 58,40 | 54,59 | 112,99
38.04.180 | Eletroduto galvanizado conforme NBR13057 - 4´ com acessórios | M | 88,83 | 65,51 | 154,34
38.05 | Eletroduto rígido em aço carbono galvanizado com acessórios - NBR 6323
38.05.040 | Eletroduto galvanizado a quente conforme NBR6323 - 3/4´ - com acessórios | M | 18,20 | 21,83 | 40,03
38.05.060 | Eletroduto galvanizado a quente conforme NBR6323 - 1´ - com acessórios | M | 19,88 | 25,47 | 45,35
38.05.090 | Eletroduto galvanizado a quente conforme NBR6323 - 1 1/4´ com acessórios | M | 32,39 | 29,12 | 61,51
38.05.100 | Eletroduto galvanizado a quente conforme NBR6323 - 1 1/2´ com acessórios | M | 40,36 | 32,75 | 73,11
38.05.120 | Eletroduto galvanizado a quente conforme NBR6323 - 2´ com acessórios | M | 49,51 | 36,39 | 85,90
38.05.140 | Eletroduto galvanizado a quente conforme NBR6323 - 2 1/2´ com acessórios | M | 74,91 | 43,66 | 118,57
38.05.160 | Eletroduto galvanizado a quente conforme NBR6323 - 3´ com acessórios | M | 84,30 | 54,59 | 138,89
38.05.180 | Eletroduto galvanizado a quente conforme NBR6323 - 4´ com acessórios | M | 121,33 | 65,51 | 186,84
38.06 | Eletroduto rígido em aço carbono galvanizado por imersão a quente com acessórios – NBR 5598
38.06.020 | Eletroduto galvanizado a quente conforme NBR5598 - 1/2´ com acessórios | M | 14,70 | 18,20 | 32,90
38.06.040 | Eletroduto galvanizado a quente conforme NBR5598 - 3/4´ com acessórios | M | 17,31 | 21,83 | 39,14
38.06.060 | Eletroduto galvanizado a quente conforme NBR5598 - 1´ com acessórios | M | 21,82 | 25,47 | 47,29
38.06.080 | Eletroduto galvanizado a quente conforme NBR5598 - 1 1/4´ com acessórios | M | 33,09 | 29,12 | 62,21
38.06.100 | Eletroduto galvanizado a quente conforme NBR5598 - 1 1/2´ com acessórios | M | 39,95 | 32,75 | 72,70
38.06.120 | Eletroduto galvanizado a quente conforme NBR5598 - 2´ com acessórios | M | 50,75 | 36,39 | 87,14
38.06.140 | Eletroduto galvanizado a quente conforme NBR5598 - 2 1/2´ com acessórios | M | 70,19 | 43,66 | 113,85
38.06.160 | Eletroduto galvanizado a quente conforme NBR5598 - 3´ com acessórios | M | 80,82 | 54,59 | 135,41
38.06.180 | Eletroduto galvanizado a quente conforme NBR5598 - 4´ com acessórios | M | 117,25 | 65,51 | 182,76
38.07 | Canaleta, perfilado e acessorios
38.07.030 | Grampo tipo ´C´ diâmetro 3/8`, com balancim tamanho grande | CJ | 7,46 | 9,10 | 16,56
38.07.050 | Tampa de pressão para perfilado de 38 x 38 mm | M | 6,13 | 1,82 | 7,95
38.07.120 | Saída final, diâmetro de 3/4´ | UN | 1,09 | 5,46 | 6,55
38.07.130 | Saída lateral simples, diâmetro de 3/4´ | UN | 2,37 | 6,55 | 8,92
38.07.134 | Saída lateral simples, diâmetro de 1´ | UN | 2,09 | 6,55 | 8,64
38.07.140 | Saída superior, diâmetro de 3/4´ | UN | 2,20 | 5,46 | 7,66
38.07.172 | Canaleta em PVC de 20 x 12 mm, inclusive acessórios | M | 4,30 | 10,92 | 15,22
38.07.200 | Vergalhão com rosca, porca e arruela de diâmetro 3/8´ (tirante) | M | 9,10 | 5,09 | 14,19
38.07.210 | Vergalhão com rosca, porca e arruela de diâmetro 1/4´ (tirante) | M | 4,49 | 5,09 | 9,58
38.07.216 | Vergalhão com rosca, porca e arruela de diâmetro 5/16´ (tirante) | M | 6,91 | 5,09 | 12,00
38.07.300 | Perfilado perfurado 38 x 38 mm em chapa 14 pré- zincada, com acessórios | M | 30,95 | 9,10 | 40,05
38.07.310 | Perfilado perfurado 38 x 76 mm em chapa 14 pré- zincada, com acessórios | M | 63,06 | 9,10 | 72,16
38.07.340 | Perfilado liso 38 x 38 mm - com acessórios | M | 32,54 | 9,10 | 41,64
38.07.700 | Canaleta aparente com tampa em PVC, autoextinguível, de 85 x 35 mm, com acessórios | M | 65,34 | 10,92 | 76,26
38.07.710 | Canaleta aparente com duas tampas em PVC, autoextinguível, de 120 x 35 mm, com acessórios | M | 94,67 | 12,73 | 107,40
38.07.720 | Canaleta aparente com duas tampas em PVC, autoextinguível, de 120 x 60 mm, com acessórios | M | 119,60 | 14,56 | 134,16
38.07.730 | Suporte com furos de tomada em PVC de 60 x 35 x 150 mm, para canaleta aparente | UN | 9,84 | 1,45 | 11,29
38.07.740 | Suporte com furos de tomada em PVC de 85 x 35 x 150 mm, para canaleta aparente | UN | 10,96 | 1,45 | 12,41
38.07.750 | Suporte com furos de tomada em PVC de 60 x 60 x 150 mm, para canaleta aparente | UN | 10,89 | 1,45 | 12,34
38.1 | Duto fechado de piso e acessorios
38.10.010 | Duto de piso liso em aço, medindo 2 x 25 x 70 mm, com acessórios | M | 42,74 | 10,92 | 53,66
38.10.020 | Duto de piso liso em aço, medindo 3 x 25 x 70 mm, com acessórios | M | 39,30 | 10,92 | 50,22
38.10.024 | Caixa de derivação ou passagem, para cruzamento de duto, medindo 4 x 25 x 70 mm, sem cruzadora | UN | 40,88 | 11,28 | 52,16
38.10.026 | Caixa de derivação ou passagem, para cruzamento de duto, medindo 12 x 25 x 70 mm, com cruzadora | UN | 115,34 | 21,83 | 137,17
38.10.030 | Caixa de derivação ou passagem, para cruzamento de duto, medindo 16 x 25 x 70 mm, com cruzadora | UN | 210,51 | 21,83 | 232,34
38.10.060 | Caixa de tomada e tampa basculante com rebaixo de 2 x (25 x 70 mm) | UN | 143,82 | 6,91 | 150,73
38.10.070 | Caixa de tomada e tampa basculante com rebaixo de 3 x (25 x 70 mm) | UN | 176,01 | 6,91 | 182,92
38.10.080 | Caixa de tomada e tampa basculante com rebaixo de 4 x (25 x 70 mm) | UN | 344,36 | 6,91 | 351,27
38.10.090 | Suporte de tomada para caixas com 2, 3 ou 4 vias | UN | 9,10 | 0,73 | 9,83
38.12 | Leitos e acessorios
38.12.086 | Leito para cabos, tipo pesado, em aço galvanizado de 300 x 100 mm - com acessórios | M | 197,05 | 10,92 | 207,97
38.12.090 | Leito para cabos, tipo pesado, em aço galvanizado de 400 x 100 mm - com acessórios | M | 207,23 | 10,92 | 218,15
38.12.100 | Leito para cabos, tipo pesado, em aço galvanizado de 600 x 100 mm - com acessórios | M | 243,43 | 10,92 | 254,35
38.12.120 | Leito para cabos, tipo pesado, em aço galvanizado de 500 x 100 mm - com acessórios | M | 225,30 | 10,92 | 236,22
38.12.130 | Leito para cabos, tipo pesado, em aço galvanizado de 800 x 100 mm - com acessórios | M | 279,64 | 10,92 | 290,56
38.13 | Eletroduto em polietileno de alta densidade
38.13.010 | Eletroduto corrugado em polietileno de alta densidade, DN= 30 mm, com acessórios | M | 8,06 | 1,45 | 9,51
38.13.016 | Eletroduto corrugado em polietileno de alta densidade, DN= 40 mm, com acessórios | M | 10,02 | 1,45 | 11,47
38.13.020 | Eletroduto corrugado em polietileno de alta densidade, DN= 50 mm, com acessórios | M | 12,46 | 1,45 | 13,91
38.13.030 | Eletroduto corrugado em polietileno de alta densidade, DN= 75 mm, com acessórios | M | 18,58 | 1,45 | 20,03
38.13.040 | Eletroduto corrugado em polietileno de alta densidade, DN= 100 mm, com acessórios | M | 26,80 | 1,45 | 28,25
38.13.050 | Eletroduto corrugado em polietileno de alta densidade, DN= 125 mm, com acessórios | M | 41,04 | 1,45 | 42,49
38.13.060 | Eletroduto corrugado em polietileno de alta densidade, DN= 150 mm, com acessórios | M | 61,20 | 1,45 | 62,65
38.15 | Eletroduto metalico flexivel
38.15.010 | Eletroduto metálico flexível com capa em PVC de 3/4´ | M | 9,36 | 12,73 | 22,09
38.15.020 | Eletroduto metálico flexível com capa em PVC de 1´ | M | 13,70 | 12,73 | 26,43
38.15.040 | Eletroduto metálico flexível com capa em PVC de 2´ | M | 32,91 | 12,73 | 45,64
38.15.110 | Terminal macho fixo em latão zincado de 3/4´ | UN | 14,99 | 2,42 | 17,41
38.15.120 | Terminal macho fixo em latão zincado de 1´ | UN | 23,52 | 2,42 | 25,94
38.15.140 | Terminal macho fixo em latão zincado de 2´ | UN | 65,51 | 2,42 | 67,93
38.15.310 | Terminal macho giratório em latão zincado de 3/4´ | UN | 16,73 | 2,42 | 19,15
38.15.320 | Terminal macho giratório em latão zincado de 1´ | UN | 26,33 | 2,42 | 28,75
38.15.340 | Terminal macho giratório em latão zincado de 2´ | UN | 72,67 | 2,42 | 75,09
38.16 | Rodape tecnico e acessorios
38.16.030 | Rodapé técnico triplo e tampa com pintura eletrostática | M | 57,98 | 10,92 | 68,90
38.16.060 | Curva horizontal tripla de 90°, interna ou externa e tampa com pintura eletrostática | UN | 60,04 | 18,20 | 78,24
38.16.080 | Tê triplo de 90°, horizontal ou vertical e tampa com pintura eletrostática | UN | 76,31 | 18,20 | 94,51
38.16.090 | Caixa para tomadas: de energia, RJ, sobressalente, interruptor ou espelho, com pintura eletrostática, para rodapé técnico triplo | UN | 17,27 | 6,91 | 24,18
38.16.110 | Caixa de derivação embutida ou externa com pintura eletrostática, para rodapé técnico triplo | UN | 23,55 | 18,20 | 41,75
38.16.130 | Caixa para tomadas: de energia, RJ, sobressalente, interruptor ou espelho, com pintura eletrostática, para rodapé técnico duplo | UN | 13,67 | 6,91 | 20,58
38.16.140 | Terminal de fechamento ou mata junta com pintura eletrostática, para rodapé técnico triplo | UN | 8,40 | 5,46 | 13,86
38.16.150 | Rodapé técnico duplo e tampa com pintura eletrostática | M | 46,23 | 10,92 | 57,15
38.16.160 | Curva vertical dupla de 90°, interna ou externa e tampa com pintura eletrostática | UN | 48,53 | 18,20 | 66,73
38.16.190 | Terminal de fechamento ou mata junta com pintura eletrostática, para rodapé técnico duplo | UN | 5,73 | 5,46 | 11,19
38.16.200 | Curva horizontal dupla de 90°, interna ou externa e tampa com pintura eletrostática | UN | 44,32 | 18,20 | 62,52
38.16.230 | Curva vertical tripla de 90°, interna ou externa e tampa com pintura eletrostática | UN | 59,41 | 18,20 | 77,61
38.16.250 | Poste condutor metálico para distribuição, com suporte para tomadas elétricas e RJ, com pintura eletrostática, altura de 3 m | UN | 756,04 | 24,36 | 780,40
38.16.270 | Caixa de derivação embutida ou externa para rodapé técnico duplo | UN | 31,23 | 18,20 | 49,43
38.19 | Eletroduto em PVC corrugado flexivel
38.19.020 | Eletroduto de PVC corrugado flexível leve, diâmetro externo de 20 mm | M | 1,96 | 10,92 | 12,88
38.19.030 | Eletroduto de PVC corrugado flexível leve, diâmetro externo de 25 mm | M | 2,60 | 10,92 | 13,52
38.19.040 | Eletroduto de PVC corrugado flexível leve, diâmetro externo de 32 mm | M | 4,24 | 10,92 | 15,16
38.19.210 | Eletroduto de PVC corrugado flexível reforçado, diâmetro externo de 25 mm | M | 3,21 | 10,92 | 14,13
38.19.220 | Eletroduto de PVC corrugado flexível reforçado, diâmetro externo de 32 mm | M | 5,26 | 10,92 | 16,18
38.2 | Reparos, conservacoes e complementos - GRUPO 38
38.20.010 | Recolocação de perfilado 38x38 mm | M |  | 9,10 | 9,10
38.20.020 | Recolocação de vergalhão | M |  | 14,56 | 14,56
38.20.030 | Recolocação de caixa de tomada para perfilado | UN |  | 10,92 | 10,92
38.20.040 | Recolocação de eletrodutos | M |  | 36,39 | 36,39
38.21 | Eletrocalha e acessorios
38.21.110 | Eletrocalha lisa galvanizada a fogo, 50 x 50 mm, com acessórios | M | 49,92 | 18,20 | 68,12
38.21.120 | Eletrocalha lisa galvanizada a fogo, 100 x 50 mm, com acessórios | M | 63,53 | 18,20 | 81,73
38.21.130 | Eletrocalha lisa galvanizada a fogo, 150 x 50 mm, com acessórios | M | 78,66 | 18,20 | 96,86
38.21.140 | Eletrocalha lisa galvanizada a fogo, 200 x 50 mm, com acessórios | M | 95,30 | 18,20 | 113,50
38.21.150 | Eletrocalha lisa galvanizada a fogo, 250 x 50 mm, com acessórios | M | 111,20 | 18,20 | 129,40
38.21.310 | Eletrocalha lisa galvanizada a fogo, 100 x 100 mm, com acessórios | M | 99,59 | 27,29 | 126,88
38.21.320 | Eletrocalha lisa galvanizada a fogo, 150 x 100 mm, com acessórios | M | 112,88 | 27,29 | 140,17
38.21.330 | Eletrocalha lisa galvanizada a fogo, 200 x 100 mm, com acessórios | M | 127,95 | 27,29 | 155,24
38.21.340 | Eletrocalha lisa galvanizada a fogo, 250 x 100 mm, com acessórios | M | 142,95 | 27,29 | 170,24
38.21.350 | Eletrocalha lisa galvanizada a fogo, 300 x 100 mm, com acessórios | M | 166,39 | 36,39 | 202,78
38.21.360 | Eletrocalha lisa galvanizada a fogo, 400 x 100 mm, com acessórios | M | 250,29 | 36,39 | 286,68
38.21.920 | Eletrocalha perfurada galvanizada a fogo, 100 x 50 mm, com acessórios | M | 65,23 | 18,20 | 83,43
38.21.930 | Eletrocalha perfurada galvanizada a fogo, 150 x 50 mm, com acessórios | M | 76,88 | 18,20 | 95,08
38.21.940 | Eletrocalha perfurada galvanizada a fogo, 200 x 50 mm, com acessórios | M | 93,04 | 18,20 | 111,24
38.21.950 | Eletrocalha perfurada galvanizada a fogo, 250 x 50 mm, com acessórios | M | 116,51 | 18,20 | 134,71
38.22 | Eletrocalha e acessorios.
38.22.120 | Eletrocalha perfurada galvanizada a fogo, 150x100mm, com acessórios | M | 105,92 | 27,29 | 133,21
38.22.130 | Eletrocalha perfurada galvanizada a fogo, 200x100mm, com acessórios | M | 123,01 | 27,29 | 150,30
38.22.140 | Eletrocalha perfurada galvanizada a fogo, 250x100mm, com acessórios | M | 142,30 | 27,29 | 169,59
38.22.150 | Eletrocalha perfurada galvanizada a fogo, 300x100mm, com acessórios | M | 153,01 | 36,39 | 189,40
38.22.160 | Eletrocalha perfurada galvanizada a fogo, 400x100mm, com acessórios | M | 222,68 | 36,39 | 259,07
38.22.610 | Tampa de encaixe para eletrocalha, galvanizada a fogo, L= 50mm | M | 27,31 | 1,82 | 29,13
38.22.620 | Tampa de encaixe para eletrocalha, galvanizada a fogo, L= 100mm | M | 45,29 | 1,82 | 47,11
38.22.630 | Tampa de encaixe para eletrocalha, galvanizada a fogo, L= 150mm | M | 63,91 | 1,82 | 65,73
38.22.640 | Tampa de encaixe para eletrocalha, galvanizada a fogo, L= 200mm | M | 87,65 | 1,82 | 89,47
38.22.650 | Tampa de encaixe para eletrocalha, galvanizada a fogo, L= 250mm | M | 103,47 | 1,82 | 105,29
38.22.660 | Tampa de encaixe para eletrocalha, galvanizada a fogo, L= 300mm | M | 135,73 | 1,82 | 137,55
38.22.670 | Tampa de encaixe para eletrocalha, galvanizada a fogo, L= 400mm | M | 176,14 | 1,82 | 177,96
38.23 | Eletrocalha e acessorios..
38.23.010 | Suporte para eletrocalha, galvanizado a fogo, 50x50mm | UN | 6,70 | 9,10 | 15,80
38.23.020 | Suporte para eletrocalha, galvanizado a fogo, 100x50mm | UN | 8,30 | 9,10 | 17,40
38.23.030 | Suporte para eletrocalha, galvanizado a fogo, 150x50mm | UN | 11,06 | 9,10 | 20,16
38.23.040 | Suporte para eletrocalha, galvanizado a fogo, 200x50mm | UN | 13,56 | 9,10 | 22,66
38.23.050 | Suporte para eletrocalha, galvanizado a fogo, 250x50mm | UN | 13,82 | 9,10 | 22,92
38.23.060 | Suporte para eletrocalha, galvanizado a fogo, 300x50mm | UN | 17,16 | 9,10 | 26,26
38.23.110 | Suporte para eletrocalha, galvanizado a fogo, 100x100mm | UN | 10,78 | 9,10 | 19,88
38.23.120 | Suporte para eletrocalha, galvanizado a fogo, 150x100mm | UN | 14,54 | 9,10 | 23,64
38.23.130 | Suporte para eletrocalha, galvanizado a fogo, 200x100mm | UN | 16,75 | 9,10 | 25,85
38.23.140 | Suporte para eletrocalha, galvanizado a fogo, 250x100mm | UN | 18,09 | 9,10 | 27,19
38.23.150 | Suporte para eletrocalha, galvanizado a fogo, 300x100mm | UN | 21,56 | 9,10 | 30,66
38.23.160 | Suporte para eletrocalha, galvanizado a fogo, 400x100mm | UN | 28,01 | 9,10 | 37,11
38.23.210 | Mão francesa simples, galvanizada a fogo, L= 200mm | UN | 12,83 | 9,10 | 21,93
38.23.220 | Mão francesa simples, galvanizada a fogo, L= 300mm | UN | 16,93 | 9,10 | 26,03
38.23.230 | Mão francesa simples, galvanizada a fogo, L= 400mm | UN | 23,71 | 9,10 | 32,81
38.23.240 | Mão francesa simples, galvanizada a fogo, L= 500mm | UN | 24,51 | 9,10 | 33,61
38.23.310 | Mão francesa dupla, galvanizada a fogo, L= 300mm | UN | 34,21 | 12,73 | 46,94
38.23.320 | Mão francesa dupla, galvanizada a fogo, L= 400mm | UN | 42,81 | 12,73 | 55,54
38.23.330 | Mão francesa dupla, galvanizada a fogo, L= 500mm | UN | 50,07 | 12,73 | 62,80
39 | CONDUTOR E ENFIACAO DE ENERGIA ELETRICA E TELEFONIA
39.02 | Cabo de cobre, isolamento 450V / 750 V, isolacao em PVC 70°C
39.02.010 | Cabo de cobre de 1,5 mm², isolamento 750 V - isolação em PVC 70°C | M | 1,49 | 1,45 | 2,94
39.02.016 | Cabo de cobre de 2,5 mm², isolamento 750 V - isolação em PVC 70°C | M | 2,36 | 1,45 | 3,81
39.02.020 | Cabo de cobre de 4 mm², isolamento 750 V - isolação em PVC 70°C | M | 3,63 | 2,18 | 5,81
39.02.030 | Cabo de cobre de 6 mm², isolamento 750 V - isolação em PVC 70°C | M | 5,96 | 2,55 | 8,51
39.02.040 | Cabo de cobre de 10 mm², isolamento 750 V - isolação em PVC 70°C | M | 10,04 | 2,91 | 12,95
39.03 | Cabo de cobre, isolamento 0,6/1kV, isolacao em PVC 70°C
39.03.160 | Cabo de cobre de 1,5 mm², isolamento 0,6/1 kV - isolação em PVC 70°C | M | 1,67 | 1,45 | 3,12
39.03.170 | Cabo de cobre de 2,5 mm², isolamento 0,6/1 kV - isolação em PVC 70°C | M | 2,65 | 1,82 | 4,47
39.03.174 | Cabo de cobre de 4 mm², isolamento 0,6/1 kV - isolação em PVC 70°C. | M | 3,94 | 2,18 | 6,12
39.03.178 | Cabo de cobre de 6 mm², isolamento 0,6/1 kV - isolação em PVC 70°C | M | 5,94 | 2,55 | 8,49
39.03.182 | Cabo de cobre de 10 mm², isolamento 0,6/1 kV - isolação em PVC 70°C | M | 9,59 | 2,91 | 12,50
39.04 | Cabo de cobre nu, tempera mole, classe 2
39.04.040 | Cabo de cobre nu, têmpera mole, classe 2, de 10 mm² | M | 8,67 | 1,82 | 10,49
39.04.050 | Cabo de cobre nu, têmpera mole, classe 2, de 16 mm² | M | 13,62 | 1,82 | 15,44
39.04.060 | Cabo de cobre nu, têmpera mole, classe 2, de 25 mm² | M | 19,09 | 3,64 | 22,73
39.04.070 | Cabo de cobre nu, têmpera mole, classe 2, de 35 mm² | M | 27,44 | 5,46 | 32,90
39.04.080 | Cabo de cobre nu, têmpera mole, classe 2, de 50 mm² | M | 41,72 | 7,27 | 48,99
39.04.100 | Cabo de cobre nu, têmpera mole, classe 2, de 70 mm² | M | 51,78 | 9,10 | 60,88
39.04.120 | Cabo de cobre nu, têmpera mole, classe 2, de 95 mm² | M | 82,99 | 10,92 | 93,91
39.04.180 | Cabo de cobre nu, têmpera mole, classe 2, de 185 mm² | M | 176,89 | 16,37 | 193,26
39.05 | Cabo de cobre tripolar, isolamento 8,7/15 kV, isolacao EPR 90°C
39.05.070 | Cabo de cobre de 3x35 mm², isolamento 8,7/15 kV - isolação EPR 90°C | M | 241,31 | 32,72 | 274,03
39.06 | Cabo de cobre unipolar, isolamento 8,7/15 kV, isolacao EPR 90°C
39.06.060 | Cabo de cobre de 25 mm², isolamento 8,7/15 kV - isolação EPR 90°C | M | 51,09 | 19,63 | 70,72
39.06.070 | Cabo de cobre de 35 mm², isolamento 8,7/15 kV - isolação EPR 90°C | M | 68,63 | 23,62 | 92,25
39.06.074 | Cabo de cobre de 50 mm², isolamento 8,7/15 kV - isolação EPR 90°C | M | 91,06 | 32,72 | 123,78
39.06.084 | Cabo de cobre de 120 mm², isolamento 8,7/15 kV - isolação EPR 90°C | M | 182,18 | 39,26 | 221,44
39.09 | Conectores
39.09.010 | Conector terminal tipo BNC para cabo coaxial RG 59 | UN | 6,67 | 3,64 | 10,31
39.09.015 | Conector de emenda tipo BNC para cabo coaxial RG 59 | UN | 4,69 | 3,64 | 8,33
39.09.020 | Conector split-bolt para cabo de 25 mm², latão, simples | UN | 10,31 | 3,64 | 13,95
39.09.040 | Conector split-bolt para cabo de 35 mm², latão, simples | UN | 10,37 | 3,64 | 14,01
39.09.060 | Conector split-bolt para cabo de 50 mm², latão, simples | UN | 15,35 | 3,64 | 18,99
39.09.100 | Conector split-bolt para cabo de 25 mm², latão, com rabicho | UN | 15,62 | 3,64 | 19,26
39.09.120 | Conector split-bolt para cabo de 35 mm², latão, com rabicho | UN | 20,83 | 3,64 | 24,47
39.09.140 | Conector split-bolt para cabo de 50 mm², latão, com rabicho | UN | 23,93 | 3,64 | 27,57
39.1 | Terminais de pressao e compressao
39.10.050 | Terminal de compressão para cabo de 2,5 mm² | UN | 0,80 | 2,91 | 3,71
39.10.060 | Terminal de pressão/compressão para cabo de 6 até 10 mm² | UN | 4,77 | 5,46 | 10,23
39.10.080 | Terminal de pressão/compressão para cabo de 16 mm² | UN | 7,75 | 5,46 | 13,21
39.10.120 | Terminal de pressão/compressão para cabo de 25 mm² | UN | 6,86 | 5,46 | 12,32
39.10.130 | Terminal de pressão/compressão para cabo de 35 mm² | UN | 7,80 | 5,46 | 13,26
39.10.160 | Terminal de pressão/compressão para cabo de 50 mm² | UN | 11,57 | 5,46 | 17,03
39.10.200 | Terminal de pressão/compressão para cabo de 70 mm² | UN | 11,25 | 5,46 | 16,71
39.10.240 | Terminal de pressão/compressão para cabo de 95 mm² | UN | 17,98 | 5,46 | 23,44
39.10.246 | Terminal de pressão/compressão para cabo de 120 mm² | UN | 23,59 | 7,27 | 30,86
39.10.250 | Terminal de pressão/compressão para cabo de 150 mm² | UN | 24,96 | 7,27 | 32,23
39.10.280 | Terminal de pressão/compressão para cabo de 185 mm² | UN | 33,63 | 7,27 | 40,90
39.10.300 | Terminal de pressão/compressão para cabo de 240 mm² | UN | 35,15 | 7,27 | 42,42
39.11 | Fios e cabos telefônicos
39.11.020 | Cabo telefônico CI, com 10 pares de 0,50 mm, para centrais telefônicas, equipamentos e rede interna | M | 6,03 | 5,46 | 11,49
39.11.040 | Cabo telefônico CI, com 20 pares de 0,50 mm, para centrais telefônicas, equipamentos e rede interna | M | 11,62 | 5,46 | 17,08
39.11.080 | Cabo telefônico CI, com 50 pares de 0,50 mm, para centrais telefônicas, equipamentos e rede interna | M | 26,83 | 5,46 | 32,29
39.11.090 | Fio telefônico tipo FI-60, para ligação de aparelhos telefônicos | M | 0,72 | 2,91 | 3,63
39.11.110 | Fio telefônico externo tipo FE-160 | M | 2,40 | 10,92 | 13,32
39.11.120 | Cabo telefônico CTP-APL-SN, com 10 pares de 0,50 mm, para cotos de transição em caixas e entradas | M | 6,14 | 4,36 | 10,50
39.11.190 | Cabo telefônico CCE-APL, com 4 pares de 0,50 mm, para conexões em rede externa | M | 3,79 | 3,64 | 7,43
39.11.210 | Cabo telefônico secundário de distribuição CTP- APL, com 20 pares de 0,50 mm, para rede externa | M | 13,82 | 4,73 | 18,55
39.11.230 | Cabo telefônico secundário de distribuição CTP- APL, com 50 pares de 0,50 mm, para rede externa | M | 28,63 | 5,82 | 34,45
39.11.240 | Cabo telefônico secundário de distribuição CTP- APL, com 100 pares de 0,50 mm, para rede externa | M | 55,97 | 7,64 | 63,61
39.11.270 | Cabo telefônico secundário de distribuição CTP- APL-G, com 10 pares de 0,50 mm, para rede subterrânea | M | 10,95 | 4,36 | 15,31
39.11.280 | Cabo telefônico secundário de distribuição CTP- APL-G, com 20 pares de 0,50 mm, para rede subterrânea | M | 17,26 | 4,73 | 21,99
39.11.300 | Cabo telefônico secundário de distribuição CTP- APL-G, com 50 pares de 0,50 mm, para rede subterrânea | M | 32,54 | 5,82 | 38,36
39.11.400 | Cabo telefônico secundário de distribuição CTP- APL, com 10 pares de 0,65 mm, para rede externa | M | 11,24 | 4,36 | 15,60
39.11.410 | Cabo telefônico secundário de distribuição CTP- APL, com 20 pares de 0,65 mm, para rede externa | M | 20,23 | 4,73 | 24,96
39.11.430 | Cabo telefônico secundário de distribuição CTP- APL, com 50 pares de 0,65 mm, para rede externa | M | 40,95 | 5,82 | 46,77
39.12 | Cabo de cobre flexivel, isolamento 600 V, isolacao em VC/E 105°C
39.12.510 | Cabo de cobre flexível blindado de 2 x 1,5 mm², isolamento 600V, isolação em VC/E 105°C - para detecção de incêndio | M | 5,69 | 3,64 | 9,33
39.12.520 | Cabo de cobre flexível blindado de 3 x 1,5 mm², isolamento 600V, isolação em VC/E 105°C - para detecção de incêndio | M | 7,17 | 3,64 | 10,81
39.12.530 | Cabo de cobre flexível blindado de 2 x 2,5 mm², isolamento 600V, isolação em VC/E 105°C - para detecção de incêndio | M | 7,41 | 3,64 | 11,05
39.14 | Cabo de aluminio nu com alma de aco
39.14.010 | Cabo de alumínio nu com alma de aço CAA, 1/0 AWG - Raven | M | 9,01 | 5,23 | 14,24
39.14.050 | Cabo de alumínio nu com alma de aço CAA, 4 AWG - Swan | M | 3,55 | 5,23 | 8,78
39.15 | Cabo de aluminio nu sem alma de aco
39.15.040 | Cabo de alumínio nu sem alma de aço CA, 2 AWG - Iris | M | 3,62 | 5,23 | 8,85
39.15.070 | Cabo de alumínio nu sem alma de aço CA, 2/0 AWG - Aster | M | 7,26 | 5,23 | 12,49
39.18 | Cabo para transmissao de dados
39.18.100 | Cabo coaxial tipo RG 6 | M | 3,25 | 4,01 | 7,26
39.18.104 | Cabo coaxial tipo RG 11 | M | 14,22 | 4,01 | 18,23
39.18.106 | Cabo coaxial tipo RG 59 | M | 5,41 | 3,09 | 8,50
39.18.110 | Cabo coaxial tipo RGC 06 | M | 3,41 | 4,01 | 7,42
39.18.114 | Cabo coaxial tipo RGC 59 | M | 3,13 | 3,09 | 6,22
39.18.120 | Cabo para rede U/UTP 23 AWG com 4 pares - categoria 6A | M | 20,43 | 4,01 | 24,44
39.18.126 | Cabo para rede 24 AWG com 4 pares, categoria 6 | M | 3,75 | 4,01 | 7,76
39.2 | Reparos, conservacoes e complementos - GRUPO 39
39.20.005 | Conector prensa-cabo de 3/4´ | UN | 8,48 | 6,07 | 14,55
39.20.010 | Recolocação de condutor aparente com diâmetro externo até 6,5 mm | M |  | 5,23 | 5,23
39.20.030 | Recolocação de condutor aparente com diâmetro externo acima de 6,5 mm | M |  | 10,47 | 10,47
39.21 | Cabo de cobre flexivel, isolamento 0,6/1 kV, isolacao em HEPR 90°C
39.21.010 | Cabo de cobre flexível de 1,5 mm², isolamento 0,6/1kV - isolação HEPR 90°C | M | 1,53 | 0,73 | 2,26
39.21.020 | Cabo de cobre flexível de 2,5 mm², isolamento 0,6/1kV - isolação HEPR 90°C | M | 2,51 | 0,73 | 3,24
39.21.030 | Cabo de cobre flexível de 4 mm², isolamento 0,6/1kV - isolação HEPR 90°C | M | 4,06 | 0,73 | 4,79
39.21.040 | Cabo de cobre flexível de 6 mm², isolamento 0,6/1kV - isolação HEPR 90°C | M | 5,66 | 0,73 | 6,39
39.21.050 | Cabo de cobre flexível de 10 mm², isolamento 0,6/1kV - isolação HEPR 90°C | M | 9,19 | 2,91 | 12,10
39.21.060 | Cabo de cobre flexível de 16 mm², isolamento 0,6/1kV - isolação HEPR 90°C | M | 13,31 | 3,28 | 16,59
39.21.070 | Cabo de cobre flexível de 25 mm², isolamento 0,6/1kV - isolação HEPR 90°C | M | 20,75 | 3,64 | 24,39
39.21.080 | Cabo de cobre flexível de 35 mm², isolamento 0,6/1kV - isolação HEPR 90°C | M | 31,65 | 5,46 | 37,11
39.21.090 | Cabo de cobre flexível de 50 mm², isolamento 0,6/1kV - isolação HEPR 90°C | M | 41,42 | 7,27 | 48,69
39.21.100 | Cabo de cobre flexível de 70 mm², isolamento 0,6/1kV - isolação HEPR 90°C | M | 60,32 | 9,10 | 69,42
39.21.110 | Cabo de cobre flexível de 95 mm², isolamento 0,6/1kV - isolação HEPR 90°C | M | 78,73 | 10,92 | 89,65
39.21.120 | Cabo de cobre flexível de 120 mm², isolamento 0,6/1kV - isolação HEPR 90°C | M | 95,21 | 12,73 | 107,94
39.21.125 | Cabo de cobre flexível de 150 mm², isolamento 0,6/1 kV - isolação HEPR 90°C | M | 120,00 | 12,73 | 132,73
39.21.130 | Cabo de cobre flexível de 185 mm², isolamento 0,6/1kV - isolação HEPR 90°C | M | 146,91 | 14,56 | 161,47
39.21.140 | Cabo de cobre flexível de 240 mm², isolamento 0,6/1kV - isolação HEPR 90°C | M | 191,51 | 16,37 | 207,88
39.21.201 | Cabo de cobre flexível de 2 x 2,5 mm², isolamento 0,6/1 kV - isolação HEPR 90°C | M | 5,74 | 1,45 | 7,19
39.21.230 | Cabo de cobre flexível de 3 x 1,5 mm², isolamento 0,6/1 kV - isolação HEPR 90°C | M | 5,18 | 0,73 | 5,91
39.21.231 | Cabo de cobre flexível de 3 x 2,5 mm², isolamento 0,6/1 kV - isolação HEPR 90°C | M | 7,75 | 1,82 | 9,57
39.21.234 | Cabo de cobre flexível de 3 x 10 mm², isolamento 0,6/1 kV - isolação HEPR 90°C | M | 28,57 | 3,64 | 32,21
39.21.236 | Cabo de cobre flexível de 3 x 25 mm², isolamento 0,6/1 kV - isolação HEPR 90°C | M | 69,21 | 10,92 | 80,13
39.21.237 | Cabo de cobre flexível de 3 x 35 mm², isolamento 0,6/1 kV - isolação HEPR 90°C | M | 98,59 | 14,56 | 113,15
39.21.254 | Cabo de cobre flexível de 4 x 10 mm², isolamento 0,6/1 kV - isolação HEPR 90°C | M | 38,71 | 4,73 | 43,44
39.24 | Cabo de cobre flexivel, isolamento 500 V, isolacao PP 70°C
39.24.151 | Cabo de cobre flexível de 3 x 1,5 mm², isolamento 500 V - isolação PP 70°C | M | 5,93 | 4,36 | 10,29
39.24.152 | Cabo de cobre flexível de 3 x 2,5 mm², isolamento 500 V - isolação PP 70°C | M | 9,42 | 5,46 | 14,88
39.24.153 | Cabo de cobre flexível de 3 x 4 mm², isolamento 500 V - isolação PP 70°C | M | 14,46 | 6,55 | 21,01
39.24.154 | Cabo de cobre flexível de 3 x 6 mm², isolamento 500 V - isolação PP 70°C | M | 21,30 | 7,64 | 28,94
39.24.173 | Cabo de cobre flexível de 4 x 4 mm², isolamento 500 V - isolação PP 70°C | M | 18,37 | 4,36 | 22,73
39.24.174 | Cabo de cobre flexível de 4 x 6 mm², isolamento 500 V - isolação PP 70°C | M | 27,47 | 10,19 | 37,66
39.25 | Cabo de cobre unipolar, isolamento 15/25 kV, isolacao EPR 90 °C / 105 °C
39.25.020 | Cabo de cobre de 35 mm², isolamento 15/25 kV - isolação EPR 105°C | M | 63,53 | 1,10 | 64,63
39.25.030 | Cabo de cobre de 50 mm², isolamento 15/25 kV - isolação EPR 105°C | M | 89,29 | 1,10 | 90,39
39.26 | Cabo de cobre flexivel, isolamento 0,6/1kV - isolacao HEPR 90° C - baixa emissao fumaca e gases
39.26.010 | Cabo de cobre flexível de 1,5 mm², isolamento 0,6/1 kV - isolação HEPR 90°C - baixa emissão de fumaça e gases | M | 2,64 | 1,45 | 4,09
39.26.020 | Cabo de cobre flexível de 2,5 mm², isolamento 0,6/1 kV - isolação HEPR 90°C - baixa emissão de fumaça e gases | M | 3,68 | 1,82 | 5,50
39.26.030 | Cabo de cobre flexível de 4 mm², isolamento 0,6/1 kV - isolação HEPR 90°C - baixa emissão de fumaça e gases | M | 5,14 | 2,18 | 7,32
39.26.040 | Cabo de cobre flexível de 6 mm², isolamento 0,6/1 kV - isolação HEPR 90°C - baixa emissão de fumaça e gases | M | 7,15 | 2,55 | 9,70
39.26.050 | Cabo de cobre flexível de 10 mm², isolamento 0,6/1 kV - isolação HEPR 90°C - baixa emissão de fumaça e gases | M | 11,28 | 2,91 | 14,19
39.26.060 | Cabo de cobre flexível de 16 mm², isolamento 0,6/1 kV - isolação HEPR 90°C - baixa emissão de fumaça e gases | M | 17,11 | 3,28 | 20,39
39.26.070 | Cabo de cobre flexível de 25 mm², isolamento 0,6/1 kV - isolação HEPR 90°C - baixa emissão de fumaça e gases | M | 27,20 | 3,64 | 30,84
39.26.080 | Cabo de cobre flexível de 35 mm², isolamento 0,6/1 kV - isolação HEPR 90°C - baixa emissão de fumaça e gases | M | 34,89 | 5,46 | 40,35
39.26.090 | Cabo de cobre flexível de 50 mm², isolamento 0,6/1 kV - isolação HEPR 90°C - baixa emissão de fumaça e gases | M | 50,20 | 7,27 | 57,47
39.26.100 | Cabo de cobre flexível de 70 mm², isolamento 0,6/1 kV - isolação HEPR 90°C - baixa emissão de fumaça e gases | M | 72,53 | 9,10 | 81,63
39.26.110 | Cabo de cobre flexível de 95 mm², isolamento 0,6/1 kV - isolação HEPR 90°C - baixa emissão de fumaça e gases | M | 90,46 | 10,92 | 101,38
39.26.120 | Cabo de cobre flexível de 120 mm², isolamento 0,6/1 kV - isolação HEPR 90°C - baixa emissão de fumaça e gases | M | 121,69 | 12,73 | 134,42
39.26.130 | Cabo de cobre flexível de 150 mm², isolamento 0,6/1 kV - isolação HEPR 90°C - baixa emissão de fumaça e gases | M | 146,03 | 14,56 | 160,59
39.26.140 | Cabo de cobre flexível de 185 mm², isolamento 0,6/1 kV - isolação HEPR 90°C - baixa emissão de fumaça e gases | M | 178,08 | 16,37 | 194,45
39.26.150 | Cabo de cobre flexível de 240 mm², isolamento 0,6/1 kV - isolação HEPR 90°C - baixa emissão de fumaça e gases | M | 231,95 | 18,20 | 250,15
39.27 | Cabo optico
39.27.010 | Cabo óptico de terminação, 2 fibras, 50/125 µm - uso interno/externo | M | 5,53 | 1,82 | 7,35
39.27.020 | Cabo óptico multimodo, 4 fibras, 50/125 µm - uso interno/externo | M | 8,30 | 3,64 | 11,94
39.27.030 | Cabo óptico multimodo, 6 fibras, 50/125 µm - uso interno/externo | M | 10,99 | 3,64 | 14,63
39.27.110 | Cabo óptico multimodo, núcleo geleado, 4 fibras, 50/125 µm - uso externo | M | 13,14 | 3,64 | 16,78
39.27.120 | Cabo óptico multimodo, núcleo geleado, 6 fibras, 50/125 µm - uso externo | M | 23,29 | 3,64 | 26,93
39.29 | Cabo de cobre flexivel, isolamento 750 V - isolacao 70°C, baixa emissao de fumaca e gases
39.29.110 | Cabo de cobre flexível de 1,5 mm², isolamento 750 V - isolação LSHF/A 70°C - baixa emissão de fumaça e gases | M | 1,57 | 1,45 | 3,02
39.29.111 | Cabo de cobre flexível de 2,5 mm², isolamento 750 V - isolação LSHF/A 70°C - baixa emissão de fumaça e gases | M | 2,52 | 1,82 | 4,34
39.29.112 | Cabo de cobre flexível de 4 mm², isolamento 750 V - isolação LSHF/A 70°C - baixa emissão de fumaça e gases | M | 4,06 | 2,18 | 6,24
39.29.113 | Cabo de cobre flexível de 6 mm², isolamento 750 V - isolação LSHF/A 70°C - baixa emissão de fumaça e gases | M | 5,78 | 2,55 | 8,33
39.29.114 | Cabo de cobre flexível de 10 mm², isolamento 750 V - isolação LSHF/A 70°C - baixa emissão de fumaça e gases | M | 9,45 | 2,91 | 12,36
39.3 | Fios e cabos - audio e video
39.30.010 | Cabo torcido flexível de 2 x 2,5 mm², isolação em PVC antichama | M | 5,02 | 9,10 | 14,12
40 | DISTRIBUICAO DE FORCA E COMANDO DE ENERGIA ELETRICA E TELEFONIA
40.01 | Caixa de passagem estampada
40.01.020 | Caixa de ferro estampada 4´ x 2´ | UN | 2,35 | 9,10 | 11,45
40.01.040 | Caixa de ferro estampada 4´ x 4´ | UN | 6,95 | 9,10 | 16,05
40.01.080 | Caixa de ferro estampada octogonal fundo móvel 4´ x 4´ | UN | 4,48 | 10,92 | 15,40
40.01.090 | Caixa de ferro estampada octogonal de 3´ x 3´ | UN | 3,97 | 9,10 | 13,07
40.02 | Caixa de passagem com tampa
40.02.010 | Caixa de tomada em alumínio para piso 4´ x 4´ | UN | 27,11 | 29,12 | 56,23
40.02.020 | Caixa de passagem em chapa, com tampa parafusada, 100 x 100 x 80 mm | UN | 12,28 | 10,92 | 23,20
40.02.040 | Caixa de passagem em chapa, com tampa parafusada, 150 x 150 x 80 mm | UN | 18,89 | 10,92 | 29,81
40.02.060 | Caixa de passagem em chapa, com tampa parafusada, 200 x 200 x 100 mm | UN | 23,66 | 10,92 | 34,58
40.02.080 | Caixa de passagem em chapa, com tampa parafusada, 300 x 300 x 120 mm | UN | 57,07 | 14,56 | 71,63
40.02.100 | Caixa de passagem em chapa, com tampa parafusada, 400 x 400 x 150 mm | UN | 167,89 | 14,56 | 182,45
40.02.120 | Caixa de passagem em chapa, com tampa parafusada, 500 x 500 x 150 mm | UN | 181,48 | 18,20 | 199,68
40.02.440 | Caixa em alumínio fundido à prova de tempo, umidade, gases, vapores e pó, 150 x 150 x 150 mm | UN | 245,82 | 10,92 | 256,74
40.02.450 | Caixa em alumínio fundido à prova de tempo, umidade, gases, vapores e pó, 200 x 200 x 200 mm | UN | 363,56 | 10,92 | 374,48
40.02.460 | Caixa em alumínio fundido à prova de tempo, umidade, gases, vapores e pó, 240 x 240 x 150 mm | UN | 366,36 | 10,92 | 377,28
40.02.470 | Caixa em alumínio fundido à prova de tempo, umidade, gases, vapores e pó, 445 x 350 x 220 mm | UN | 1.185,66 | 14,56 | 1.200,22
40.02.600 | Caixa de passagem em alumínio fundido à prova de tempo, 100 x 100 mm | UN | 26,28 | 10,92 | 37,20
40.02.610 | Caixa de passagem em alumínio fundido à prova de tempo, 200 x 200 mm | UN | 68,46 | 10,92 | 79,38
40.02.620 | Caixa de passagem em alumínio fundido à prova de tempo, 300 x 300 mm | UN | 161,82 | 14,56 | 176,38
40.04 | Tomadas
40.04.080 | Tomada para telefone 4P, padrão TELEBRÁS, com placa | CJ | 11,26 | 10,92 | 22,18
40.04.090 | Tomada RJ 11 para telefone, sem placa | UN | 19,27 | 10,92 | 30,19
40.04.096 | Tomada RJ 45 para rede de dados, com placa | UN | 52,09 | 10,92 | 63,01
40.04.140 | Tomada 3P+T de 32 A, blindada industrial de sobrepor negativa | CJ | 228,96 | 10,92 | 239,88
40.04.146 | Tomada 3P+T de 63 A, blindada industrial de embutir | CJ | 210,20 | 10,92 | 221,12
40.04.230 | Tomada de canaleta/perfilado universal 2P+T, com caixa e tampa | CJ | 15,28 | 10,92 | 26,20
40.04.340 | Plugue e tomada 2P+T de 16 A de sobrepor - 380 / 440 V | CJ | 275,64 | 10,92 | 286,56
40.04.390 | Tomada de energia quadrada com rabicho de 10 A - 250 V , para instalação em painel / rodapé / caixa de tomadas | UN | 8,48 | 10,92 | 19,40
40.04.450 | Tomada 2P+T de 10 A - 250 V, completa | CJ | 11,33 | 10,92 | 22,25
40.04.460 | Tomada 2P+T de 20 A - 250 V, completa | CJ | 16,03 | 10,92 | 26,95
40.04.470 | Conjunto 2 tomadas 2P+T de 10 A, completo | CJ | 20,85 | 10,92 | 31,77
40.04.480 | Conjunto 1 interruptor simples e 1 tomada 2P+T de 10 A, completo | CJ | 19,95 | 10,92 | 30,87
40.04.490 | Conjunto 2 interruptores simples e 1 tomada 2P+T de 10 A, completo | CJ | 25,42 | 10,92 | 36,34
40.05 | Interruptores e minuterias
40.05.020 | Interruptor com 1 tecla simples e placa | CJ | 8,64 | 12,38 | 21,02
40.05.040 | Interruptor com 2 teclas simples e placa | CJ | 17,32 | 12,73 | 30,05
40.05.060 | Interruptor com 3 teclas simples e placa | CJ | 25,42 | 18,20 | 43,62
40.05.080 | Interruptor com 1 tecla paralelo e placa | CJ | 12,28 | 9,82 | 22,10
40.05.100 | Interruptor com 2 teclas paralelo e placa | CJ | 12,80 | 16,37 | 29,17
40.05.120 | Interruptor com 2 teclas, 1 simples, 1 paralelo e placa | CJ | 11,78 | 13,83 | 25,61
40.05.140 | Interruptor com 3 teclas, 2 simples, 1 paralelo e placa | CJ | 14,56 | 16,37 | 30,93
40.05.160 | Interruptor com 3 teclas, 1 simples, 2 paralelo e placa | CJ | 22,45 | 18,20 | 40,65
40.05.170 | Interruptor bipolar paralelo, 1 tecla dupla e placa | CJ | 38,62 | 12,73 | 51,35
40.05.180 | Interruptor bipolar simples, 1 tecla dupla e placa | CJ | 25,66 | 12,73 | 38,39
40.05.320 | Pulsador 2 A - 250 V, para minuteria com placa | CJ | 11,05 | 9,10 | 20,15
40.05.330 | Variador de luminosidade rotativo até 1000 W, 127/220 V, com placa | CJ | 75,66 | 13,83 | 89,49
40.05.340 | Sensor de presença para teto, com fotocélula, para lâmpada qualquer | UN | 26,17 | 10,92 | 37,09
40.05.350 | Sensor de presença infravermelho passivo e microondas, alcance de 12 m - sem fio | UN | 80,21 | 18,20 | 98,41
40.06 | Conduletes
40.06.040 | Condulete metálico de 3/4´ | CJ | 11,88 | 18,20 | 30,08
40.06.060 | Condulete metálico de 1´ | CJ | 16,98 | 18,20 | 35,18
40.06.080 | Condulete metálico de 1 1/4´ | CJ | 28,04 | 18,20 | 46,24
40.06.100 | Condulete metálico de 1 1/2´ | CJ | 28,68 | 18,20 | 46,88
40.06.120 | Condulete metálico de 2´ | CJ | 72,65 | 18,20 | 90,85
40.06.140 | Condulete metálico de 2 1/2´ | CJ | 155,95 | 18,20 | 174,15
40.06.160 | Condulete metálico de 3´ | CJ | 170,06 | 18,20 | 188,26
40.06.170 | Condulete metálico de 4´ | CJ | 255,15 | 18,20 | 273,35
40.06.510 | Condulete em PVC de 1´ - com tampa | CJ | 18,94 | 18,20 | 37,14
40.07 | Caixa de passagem em PVC
40.07.010 | Caixa em PVC de 4´ x 2´ | UN | 3,15 | 9,10 | 12,25
40.07.020 | Caixa em PVC de 4´ x 4´ | UN | 6,68 | 9,10 | 15,78
40.07.040 | Caixa em PVC octogonal de 4´ x 4´ | UN | 7,62 | 9,10 | 16,72
40.1 | Contator
40.10.016 | Contator de potência 12 A - 1na+1nf | UN | 194,86 | 18,20 | 213,06
40.10.020 | Contator de potência 9 A - 2na+2nf | UN | 229,98 | 18,20 | 248,18
40.10.040 | Contator de potência 12 A - 2na+2nf | UN | 259,66 | 18,20 | 277,86
40.10.060 | Contator de potência 16 A - 2na+2nf | UN | 246,96 | 18,20 | 265,16
40.10.080 | Contator de potência 22 A/25 A - 2na+2nf | UN | 303,32 | 18,20 | 321,52
40.10.100 | Contator de potência 32 A - 2na+2nf | UN | 493,46 | 18,20 | 511,66
40.10.106 | Contator de potência 38 A/40 A - 2na+2nf | UN | 692,18 | 18,20 | 710,38
40.10.110 | Contator de potência 50 A - 2na+2nf | UN | 832,58 | 18,20 | 850,78
40.10.132 | Contator de potência 65 A - 2na+2nf | UN | 1.071,76 | 18,20 | 1.089,96
40.10.136 | Contator de potência 110 A - 2na+2nf | UN | 2.308,02 | 18,20 | 2.326,22
40.10.140 | Contator de potência 150 A - 2na+2nf | UN | 2.576,87 | 18,20 | 2.595,07
40.10.150 | Contator de potência 220 A - 2na+2nf | UN | 5.262,60 | 18,20 | 5.280,80
40.10.500 | Minicontator auxiliar - 4na | UN | 91,15 | 18,20 | 109,35
40.10.510 | Contator auxiliar - 2na+2nf | UN | 115,01 | 18,20 | 133,21
40.10.520 | Contator auxiliar - 4na+4nf | UN | 150,54 | 18,20 | 168,74
40.11 | Rele
40.11.010 | Relé fotoelétrico 50/60 Hz, 110/220 V, 1200 VA, completo | UN | 65,61 | 16,37 | 81,98
40.11.020 | Relé bimetálico de sobrecarga para acoplamento direto, faixas de ajuste de 9/12 A | UN | 110,60 | 18,20 | 128,80
40.11.030 | Relé bimetálico de sobrecarga para acoplamento direto, faixas de ajuste de 20/32 A até 50/63 A | UN | 415,89 | 18,20 | 434,09
40.11.050 | Relé bimetálico de sobrecarga para acoplamento direto, faixas de ajuste 0,4/0,63 A até 16/25 A | UN | 297,65 | 18,20 | 315,85
40.11.060 | Relé de tempo eletrônico de 0,6 até 6 s - 220V - 50/60 Hz | UN | 85,28 | 36,39 | 121,67
40.11.070 | Relé supervisor trifásico contra falta de fase, inversão de fase e mínima tensão | UN | 2.104,68 | 36,39 | 2.141,07
40.11.120 | Relé de tempo eletrônico de 1,5 até 15 minutos - 110V - 50/60Hz | UN | 75,33 | 36,39 | 111,72
40.11.191 | Relé de tempo eletrônico cíclico regulável - 110/127 V - 48/63 Hz | UN | 148,46 | 36,39 | 184,85
40.11.230 | Relé de sobrecarga eletrônico para acoplamento direto, faixa de ajuste de 55 A até 250 A | UN | 2.521,84 | 18,20 | 2.540,04
40.11.240 | Relé de tempo eletrônico de 3 até 30s - 220V - 50/60Hz | UN | 82,16 | 36,39 | 118,55
40.11.250 | Relé de impulso bipolar, 16 A, 250 V CA | UN | 208,59 | 21,83 | 230,42
40.12 | Chave comutadora e seletora
40.12.020 | Chave comutadora/seletora com 1 polo e 3 posições para 63 A | UN | 496,65 | 14,56 | 511,21
40.12.030 | Chave comutadora/seletora com 1 polo e 3 posições para 25 A | UN | 239,10 | 14,56 | 253,66
40.12.200 | Chave comutadora/seletora com 1 polo e 2 posições para 25 A | UN | 132,68 | 14,56 | 147,24
40.12.210 | Chave comutadora/seletora com 3 polos e 3 posições para 25 A | UN | 308,11 | 14,56 | 322,67
40.13 | Amperimetro
40.13.010 | Chave comutadora para amperímetro | UN | 139,88 | 14,56 | 154,44
40.13.040 | Amperímetro de ferro móvel de 96 x 96 mm, para ligação em transformador de corrente, escala fixa de 0A/50 A até 0A/2 kA | UN | 370,06 | 9,10 | 379,16
40.14 | Voltimetro
40.14.010 | Chave comutadora para voltímetro | UN | 98,78 | 14,56 | 113,34
40.14.030 | Voltímetro de ferro móvel de 96 x 96 mm, escalas variáveis de 0/150 V, 0/250 V, 0/300 V, 0/500 V e 0/600 V | UN | 135,64 | 18,20 | 153,84
40.2 | Reparos, conservacoes e complementos - GRUPO 40
40.20.050 | Sinalizador com lâmpada | UN | 106,16 | 29,12 | 135,28
40.20.060 | Botão de comando duplo sem sinalizador | UN | 54,05 | 29,12 | 83,17
40.20.090 | Botoeira com retenção para quadro/painel | UN | 32,05 | 10,92 | 42,97
40.20.100 | Botoeira de comando liga-desliga, sem sinalização | UN | 147,91 | 10,92 | 158,83
40.20.110 | Alarme sonoro bitonal 220 V para painel de comando | UN | 378,13 | 10,92 | 389,05
40.20.120 | Placa de 4´ x 2´ | UN | 2,60 | 1,16 | 3,76
40.20.140 | Placa de 4´ x 4´ | UN | 7,66 | 1,16 | 8,82
40.20.200 | Chave de boia normalmente fechada ou aberta | UN | 44,52 | 14,56 | 59,08
40.20.240 | Plugue com 2P+T de 10A, 250V | UN | 6,95 | 7,27 | 14,22
40.20.250 | Plugue prolongador com 2P+T de 10A, 250V | UN | 8,08 | 7,27 | 15,35
40.20.300 | Chave de nível tipo boia pendular (pera), com contato micro switch | UN | 406,19 | 36,39 | 442,58
40.20.310 | Placa/espelho em latão escovado 4´ x 4´, para 02 tomadas elétrica | UN | 26,23 | 16,27 | 42,50
40.20.320 | Placa/espelho em latão escovado 4´ x 4´, para 01 tomada elétrica | UN | 23,33 | 16,27 | 39,60
41 | ILUMINACAO
41.02 | Lampadas
41.02.541 | Lâmpada LED tubular T8 com base G13, de 900 até 1050 Im - 9 a 10W | UN | 20,39 | 2,90 | 23,29
41.02.551 | Lâmpada LED tubular T8 com base G13, de 1850 até 2000 Im - 18 a 20W | UN | 35,91 | 2,90 | 38,81
41.02.562 | Lâmpada LED tubular T8 com base G13, de 3400 até 4000 Im - 36 a 40W | UN | 79,75 | 2,90 | 82,65
41.02.580 | Lâmpada LED 13,5W, com base E-27, 1400 até 1510lm | UN | 27,63 | 2,90 | 30,53
41.04 | Acessorios para iluminacao
41.04.020 | Receptáculo de porcelana com parafuso de fixação com rosca E-27 | UN | 4,15 | 2,92 | 7,07
41.04.050 | Trilho eletrificado de alimentação com 1 circuito, em alumínio com pintura na cor branco, inclusive acessórios | M | 113,11 | 14,56 | 127,67
41.05 | Lampada de descarga de alta potencia
41.05.710 | Lâmpada de vapor metálico tubular, base G12 de 70 W | UN | 114,00 | 2,90 | 116,90
41.05.720 | Lâmpada de vapor metálico tubular, base G12 de 150 W | UN | 121,31 | 2,90 | 124,21
41.05.800 | Lâmpada de vapor metálico tubular, base RX7s bilateral de 70 W | UN | 77,75 | 2,90 | 80,65
41.06 | Lampada halogena
41.06.100 | Lâmpada halógena refletora PAR20, base E27 de 50 W - 220 V | UN | 25,59 | 2,90 | 28,49
41.06.130 | Lâmpada halógena com refletor dicroico de 50 W - 12 V | UN | 18,53 | 2,90 | 21,43
41.06.410 | Lâmpada halógena tubular, base R7s bilateral de 300 W - 110 ou 220 V | UN | 13,61 | 2,90 | 16,51
41.07 | Lampada fluorescente
41.07.020 | Lâmpada fluorescente tubular, base bipino bilateral de 15 W | UN | 18,52 | 2,90 | 21,42
41.07.030 | Lâmpada fluorescente tubular, base bipino bilateral de 16 W | UN | 9,70 | 2,90 | 12,60
41.07.050 | Lâmpada fluorescente tubular, base bipino bilateral de 20 W | UN | 9,09 | 2,90 | 11,99
41.07.060 | Lâmpada fluorescente tubular, base bipino bilateral de 28 W | UN | 11,41 | 2,90 | 14,31
41.07.070 | Lâmpada fluorescente tubular, base bipino bilateral de 32 W | UN | 9,41 | 2,90 | 12,31
41.07.200 | Lâmpada fluorescente tubular, base bipino bilateral de 32 W, com camada trifósforo | UN | 12,54 | 2,90 | 15,44
41.07.400 | Lâmpada fluorescente compacta eletrônica "2U", base E27 de 9 W - 110 ou 220 V | UN | 7,55 | 2,90 | 10,45
41.07.420 | Lâmpada fluorescente compacta eletrônica "3U", base E27 de 15 W - 110 ou 220 V | UN | 12,88 | 2,90 | 15,78
41.07.430 | Lâmpada fluorescente compacta eletrônica "3U", base E27 de 20 W - 110 ou 220 V | UN | 12,85 | 2,90 | 15,75
41.07.440 | Lâmpada fluorescente compacta eletrônica "3U", base E27 de 23 W - 110 ou 220 V | UN | 17,44 | 2,90 | 20,34
41.07.450 | Lâmpada fluorescente compacta eletrônica "3U", base E27 de 25 W - 110 ou 220 V | UN | 9,81 | 2,90 | 12,71
41.07.800 | Lâmpada fluorescente compacta "1U", base G-23 de 9 W | UN | 20,77 | 2,90 | 23,67
41.07.810 | Lâmpada fluorescente compacta "2U", base G- 24D-2 de 18 W | UN | 14,04 | 2,90 | 16,94
41.07.820 | Lâmpada fluorescente compacta "2U", base G- 24D-3 de 26 W | UN | 14,30 | 2,90 | 17,20
41.07.830 | Lâmpada fluorescente compacta longa "1U", base 2G-11 de 36 W | UN | 39,54 | 2,90 | 42,44
41.07.860 | Lâmpada fluorescente compacta "2U", base G24q- 3 de 26 W | UN | 14,41 | 2,90 | 17,31
41.08 | Reator e equipamentos para lampada de descarga de alta potencia
41.08.010 | Transformador eletrônico para lâmpada halógena dicroica de 50 W - 220 V | UN | 20,45 | 7,27 | 27,72
41.08.230 | Reator eletromagnético de alto fator de potência, para lâmpada vapor de sódio 150 W / 220 V | UN | 86,62 | 7,27 | 93,89
41.08.250 | Reator eletromagnético de alto fator de potência, para lâmpada vapor de sódio 250 W / 220 V | UN | 120,59 | 7,27 | 127,86
41.08.270 | Reator eletromagnético de alto fator de potência, para lâmpada vapor de sódio 400 W / 220 V | UN | 153,36 | 7,27 | 160,63
41.08.280 | Reator eletromagnético de alto fator de potência, para lâmpada vapor de sódio 1000 W / 220 V | UN | 403,08 | 7,27 | 410,35
41.08.420 | Reator eletromagnético de alto fator de potência, para lâmpada vapor metálico 70 W / 220 V | UN | 84,23 | 7,27 | 91,50
41.08.440 | Reator eletromagnético de alto fator de potência, para lâmpada vapor metálico 150 W / 220 V | UN | 88,64 | 7,27 | 95,91
41.08.450 | Reator eletromagnético de alto fator de potência, para lâmpada vapor metálico 250 W / 220 V | UN | 109,73 | 7,27 | 117,00
41.08.460 | Reator eletromagnético de alto fator de potência, para lâmpada vapor metálico 400 W / 220 V | UN | 114,65 | 7,27 | 121,92
41.09 | Reator e equipamentos para lampada fluorescente
41.09.720 | Reator eletrônico de alto fator de potência com partida instantânea, para duas lâmpadas fluorescentes tubulares, base bipino bilateral, 16 W - 127 V / 220 V | UN | 32,10 | 14,56 | 46,66
41.09.740 | Reator eletrônico de alto fator de potência com partida instantânea, para duas lâmpadas fluorescentes tubulares, base bipino bilateral, 28 W - 127 V / 220 V | UN | 66,54 | 7,27 | 73,81
41.09.750 | Reator eletrônico de alto fator de potência com partida instantânea, para duas lâmpadas fluorescentes tubulares, base bipino bilateral, 32 W - 127 V / 220 V | UN | 31,23 | 14,56 | 45,79
41.09.830 | Reator eletrônico de alto fator de potência com partida instantânea, para duas lâmpadas fluorescentes tubulares "HO", base bipino bilateral, 110 W - 220 V | UN | 100,57 | 14,56 | 115,13
41.09.870 | Reator eletrônico de alto fator de potência com partida instantânea, para uma lâmpada fluorescente compacta "2U", base G24q-3, 26 W - 220 V | UN | 26,24 | 7,27 | 33,51
41.09.890 | Reator eletrônico de alto fator de potência com partida instantânea, para duas lâmpadas fluorescentes compactas "2U", base G24q-3, 26 W - 220 V | UN | 35,38 | 14,56 | 49,94
41.1 | Postes e acessorios
41.10.060 | Braço em tubo de ferro galvanizado de 1´ x 1,00 m para fixação de uma luminária | UN | 53,73 | 50,91 | 104,64
41.10.070 | Cruzeta reforçada em ferro galvanizado para fixação de quatro luminárias | UN | 655,94 | 50,91 | 706,85
41.10.080 | Cruzeta reforçada em ferro galvanizado para fixação de duas luminárias | UN | 440,89 | 50,91 | 491,80
41.10.260 | Poste telecônico curvo em aço SAE 1010/1020 galvanizado a fogo, altura de 8,00 m | UN | 1.858,13 | 218,20 | 2.076,33
41.10.330 | Poste telecônico reto em aço SAE 1010/1020 galvanizado a fogo, altura de 10,00 m | UN | 2.334,05 | 80,96 | 2.415,01
41.10.340 | Poste telecônico reto em aço SAE 1010/1020 galvanizado a fogo, altura de 8,00 m | UN | 1.810,26 | 80,96 | 1.891,22
41.10.400 | Poste telecônico em aço SAE 1010/1020 galvanizado a fogo, com espera para uma luminária, altura de 3,00 m | UN | 568,53 | 52,15 | 620,68
41.10.410 | Poste telecônico em aço SAE 1010/1020 galvanizado a fogo, com espera para duas luminárias, altura de 3,00 m | UN | 691,25 | 52,15 | 743,40
41.10.430 | Poste telecônico reto em aço SAE 1010/1020 galvanizado a fogo, altura de 6,00 m | UN | 1.284,20 | 80,96 | 1.365,16
41.10.490 | Poste telecônico reto em aço SAE 1010/1020 galvanizado a fogo, com base, altura de 7,00 m | UN | 1.243,94 | 367,40 | 1.611,34
41.10.500 | Poste telecônico reto em aço SAE 1010/1020 galvanizado a fogo, altura de 4,00 m | UN | 961,71 | 80,96 | 1.042,67
41.11 | Aparelho de iluminacao publica e decorativa
41.11.060 | Luminária fechada para iluminação pública tipo pétala pequena | UN | 546,61 | 25,46 | 572,07
41.11.090 | Luminária com corpo em tubo de alumínio tipo balizador para uso externo | UN | 77,85 | 10,92 | 88,77
41.11.100 | Luminária retangular fechada para iluminação externa em poste, tipo pétala grande | UN | 459,29 | 25,46 | 484,75
41.11.110 | Luminária retangular fechada para iluminação externa em poste, tipo pétala pequena | UN | 365,17 | 25,46 | 390,63
41.11.440 | Suporte tubular de fixação em poste para 1 luminária tipo pétala | UN | 78,20 | 10,92 | 89,12
41.11.450 | Suporte tubular de fixação em poste para 2 luminárias tipo pétala | UN | 96,42 | 10,92 | 107,34
41.11.702 | Luminária LED solar integrada para poste, eficiência mínima de 130,5 lm/W | UN | 4.258,14 | 123,87 | 4.382,01
41.11.703 | Luminária LED retangular para poste de 14.160 até 17.475 lm, eficiência mínima 118 lm/W | UN | 1.250,62 | 25,46 | 1.276,08
41.11.711 | Luminária LED retangular para parede/piso de 11.838 até 12.150 lm, eficiência mínima 107 lm/W | UN | 786,49 | 25,46 | 811,95
41.11.721 | Luminária LED retangular para poste de 6250 até 6674 lm, eficiência mínima 113 lm/W | UN | 926,69 | 25,46 | 952,15
41.12 | Aparelho de iluminacao de longo alcance e especifica
41.12.050 | Projetor retangular fechado, com alojamento para reator, para lâmpada vapor metálico ou vapor de sódio de 150 W a 400 W | UN | 1.184,70 | 18,20 | 1.202,90
41.12.060 | Projetor retangular fechado, para lâmpada vapor de sódio de 1.000 W ou vapor metálico de 2.000 W | UN | 930,50 | 18,20 | 948,70
41.12.070 | Projetor retangular fechado, para lâmpada vapor metálico de 70 W/150 W ou halógena de 300 W/500 W | UN | 660,66 | 18,20 | 678,86
41.12.080 | Projetor retangular fechado, para lâmpada vapor metálico ou vapor de sódio de 250 W/400 W | UN | 348,16 | 18,20 | 366,36
41.12.090 | Projetor cônico fechado, para lâmpadas vapor metálico, vapor de sódio de 250 W/400 W ou mista de 250 W/500 W | UN | 815,36 | 18,20 | 833,56
41.12.210 | Projetor LED modular de 150 a 200W, eficiência mínima de 125 l/W, para uso externo | UN | 947,81 | 18,20 | 966,01
41.13 | Aparelho de iluminacao a prova de tempo, gases e vapores
41.13.030 | Luminária blindada retangular de embutir, para lâmpada de 160 W | UN | 296,71 | 14,56 | 311,27
41.13.040 | Luminária blindada de sobrepor ou pendente em calha fechada, para 1 lâmpada fluorescente de 32 W/36 W/40 W | UN | 243,40 | 14,56 | 257,96
41.13.050 | Luminária blindada de sobrepor ou pendente em calha fechada, para 2 lâmpadas fluorescentes de 32 W/36 W/40 W | UN | 199,45 | 14,56 | 214,01
41.13.102 | Luminária blindada tipo arandela de 45º e 90º, para lâmpada LED | UN | 212,46 | 14,56 | 227,02
41.13.200 | Luminária blindada oval de sobrepor ou arandela, para lâmpada fluorescentes compacta | UN | 78,62 | 14,56 | 93,18
41.14 | Aparelho de iluminacao comercial e industrial
41.14.020 | Luminária retangular de embutir tipo calha fechada, com difusor plano, para 2 lâmpadas fluorescentes tubulares de 28 W/32 W/36 W/54 W | UN | 146,06 | 14,56 | 160,62
41.14.070 | Luminária retangular de sobrepor tipo calha aberta, para 2 lâmpadas fluorescentes tubulares de 32 W | UN | 57,82 | 14,56 | 72,38
41.14.090 | Luminária retangular de sobrepor tipo calha fechada, com difusor translúcido, para 2 lâmpadas fluorescentes de 28 W/32 W/36 W/54 W | UN | 151,77 | 14,56 | 166,33
41.14.180 | Luminária industrial de sobrepor ou pendente com refletor, para 1 lâmpada multivapor metálico elipsoidal de 250 W/400 W | UN | 135,99 | 10,92 | 146,91
41.14.210 | Luminária quadrada de embutir tipo calha aberta com aletas planas, para 2 lâmpadas fluorescentes compactas de 18 W/26 W | UN | 58,31 | 18,20 | 76,51
41.14.310 | Luminária redonda de embutir com difusor recuado, para 1 ou 2 lâmpadas fluorescentes compactas de 15 W/18 W/20 W/23 W/26 W | UN | 89,94 | 14,56 | 104,50
41.14.390 | Luminária retangular de sobrepor tipo calha aberta, com refletor em alumínio de alto brilho, para 2 lâmpadas fluorescentes tubulares 32 W/36 W | UN | 113,75 | 14,56 | 128,31
41.14.430 | Luminária quadrada de embutir tipo calha aberta, com refletor e aleta parabólicas em alumínio de alto brilho, para 4 lâmpadas fluorescentes de 14 W/16 W/18 W | UN | 176,90 | 14,56 | 191,46
41.14.510 | Luminária industrial pendente com refletor prismático sem alojamento para reator, para lâmpadas vapor de sódio/metálico ou mista de 150/250/400W | UN | 138,30 | 10,92 | 149,22
41.14.530 | Luminária redonda de sobrepor com difusor em vidro temperado jateado para 1 ou 2 lâmpadas fluorescentes compactas de 18/26W | UN | 54,55 | 10,92 | 65,47
41.14.560 | Luminária retangular de embutir tipo calha aberta com aletas parabólicas para 2 lâmpadas fluorescentes tubulares de 28/54W | UN | 128,66 | 14,56 | 143,22
41.14.590 | Luminária industrial pendente tipo calha aberta instalação em perfilado para 1 ou 2 lâmpadas fluorescentes tubulares 14W | UN | 68,88 | 18,20 | 87,08
41.14.600 | Luminária industrial pendente tipo calha aberta instalação em perfilado para 1 ou 2 lâmpadas fluorescentes tubulares 28/54W | UN | 94,25 | 18,20 | 112,45
41.14.620 | Luminária retangular de sobrepor tipo calha aberta com refletor e aletas parabólicas para 2 lâmpadas fluorescentes tubulares 28/54W | UN | 143,36 | 18,20 | 161,56
41.14.640 | Luminária retangular de embutir tipo calha aberta com refletor em alumínio de alto brilho para 2 lâmpadas fluorescentes tubulares de 28W/54W | UN | 90,42 | 18,20 | 108,62
41.14.670 | Luminária triangular de sobrepor tipo arandela para fluorescente compacta de 15/20/23W | UN | 71,47 | 18,20 | 89,67
41.14.700 | Luminária retangular de sobrepor ou arandela tipo calha fechada com difusor para 1 lâmpada fluorescente tubular de 28 W/54 W | UN | 208,58 | 18,20 | 226,78
41.14.730 | Luminária redonda de embutir com refletor em alumínio jateado e difusor em vidro para 2 lâmpadas fluorescentes compactas duplas de 18/26W | UN | 55,79 | 14,56 | 70,35
41.14.740 | Luminária retangular de embutir assimétrica para 1 lâmpada fluorescente tubular de 14W | UN | 89,22 | 14,56 | 103,78
41.14.750 | Luminária redonda de sobrepor ou pendente com refletor em alumínio anodizado facho concentrado para 1 lâmpada vapor metálico elipsoidal de 250 ou 400W | UN | 340,60 | 14,56 | 355,16
41.14.770 | Luminária quadrada de embutir tipo calha fechada, com difusor plano, para 4 lâmpadas fluorescentes tubulares de 14/16/18 W | UN | 200,16 | 14,56 | 214,72
41.14.780 | Luminária retangular de sobrepor tipo calha fechada, com difusor plano, para 4 lâmpadas fluorescentes tubulares de 14/16/18 W | UN | 194,80 | 14,56 | 209,36
41.14.790 | Luminária retangular de embutir tipo calha aberta com refletor assimétrico em alumínio de alto brilho para 2 lâmpadas fluorescentes tubulares de 28/54W | UN | 145,37 | 14,56 | 159,93
41.15 | Aparelho de iluminacao interna decorativa
41.15.170 | Luminária redonda de embutir, com foco orientável e acessório antiofuscante, para 1 lâmpada dicroica de 50 W | UN | 35,51 | 10,92 | 46,43
41.2 | Reparos, conservacoes e complementos - GRUPO 41
41.20.020 | Recolocação de aparelhos de iluminação ou projetores fixos em teto, piso ou parede | UN | 0,36 | 14,56 | 14,92
41.20.080 | Plafon plástico e/ou PVC para acabamento de ponto de luz, com soquete E-27 para lâmpada fluorescente compacta | UN | 6,13 | 2,90 | 9,03
41.20.120 | Recolocação de reator | UN |  | 14,56 | 14,56
41.20.130 | Recolocação de lâmpada | UN |  | 2,90 | 2,90
41.31 | Iluminacao Led
41.31.040 | Luminária LED retangular de sobrepor com difusor translúcido, 4000 K, fluxo luminoso de 3690 a 4800 lm, potência de 38 a 41 W | UN | 287,38 | 14,56 | 301,94
41.31.070 | Luminária LED quadrada de sobrepor com difusor prismático translúcido, 4000 K, fluxo luminoso de 1363 a 1800 lm, potência de 15 a 24 W | UN | 241,54 | 10,92 | 252,46
41.31.080 | Luminária LED redonda de embutir com difusor translúcido, 4000 K, fluxo luminoso de 800 a 1060 lm, potência de 9 a 12 W | UN | 137,55 | 14,56 | 152,11
41.31.087 | Luminária LED redonda de sobrepor com difusor recuado translucido, 4000 K, fluxo luminoso de 1900 a 2000 lm, potência de 17 a 19 W | UN | 245,98 | 10,92 | 256,90
42 | PARA-RAIOS PARA EDIFICACAO
42.01 | Complementos para para-raios
42.01.020 | Captor tipo Franklin, h= 300 mm, 4 pontos, 1 descida, acabamento cromado | UN | 73,26 | 9,10 | 82,36
42.01.040 | Captor tipo Franklin, h= 300 mm, 4 pontos, 2 descidas, acabamento cromado | UN | 76,69 | 9,10 | 85,79
42.01.060 | Luva de redução galvanizada de 2´ x 3/4´ | UN | 70,00 | 9,10 | 79,10
42.01.080 | Niple duplo galvanizado de 2´ | UN | 49,30 | 9,10 | 58,40
42.01.086 | Captor tipo terminal aéreo, h= 300 mm em alumínio | UN | 4,76 | 9,10 | 13,86
42.01.090 | Captor tipo terminal aéreo, h= 300 mm, diâmetro de 1/4´ em cobre | UN | 9,27 | 9,10 | 18,37
42.01.096 | Captor tipo terminal aéreo, h= 250 mm, diâmetro de 3/8´ galvanizado a fogo | UN | 10,98 | 9,10 | 20,08
42.01.098 | Captor tipo terminal aéreo, h= 600 mm, diâmetro de 3/8´ galvanizado a fogo | UN | 13,25 | 9,10 | 22,35
42.02 | Isolador galvanizado uso geral
42.02.010 | Isolador galvanizado uso geral, simples com rosca mecânica | UN | 5,16 | 9,10 | 14,26
42.02.020 | Isolador galvanizado uso geral, reforçado para fixação a 90° | UN | 13,85 | 9,10 | 22,95
42.02.040 | Isolador galvanizado uso geral, simples com chapa de encosto | UN | 4,85 | 9,10 | 13,95
42.02.060 | Isolador galvanizado uso geral, reforçado com chapa de encosto | UN | 7,13 | 9,10 | 16,23
42.02.080 | Isolador galvanizado uso geral, simples com calha para telha ondulada | UN | 12,09 | 9,10 | 21,19
42.02.100 | Isolador galvanizado uso geral, reforçado com calha para telha ondulada | UN | 14,87 | 9,10 | 23,97
42.03 | Isolador galvanizado para mastro
42.03.020 | Isolador galvanizado para mastro de diâmetro 2´, simples com 1 descida | UN | 8,24 | 9,10 | 17,34
42.03.040 | Isolador galvanizado para mastro de diâmetro 2´, simples com 2 descidas | UN | 13,82 | 9,10 | 22,92
42.03.060 | Isolador galvanizado para mastro de diâmetro 2´, reforçado com 1 descida | UN | 12,42 | 9,10 | 21,52
42.03.080 | Isolador galvanizado para mastro de diâmetro 2´, reforçado com 2 descidas | UN | 13,54 | 9,10 | 22,64
42.04 | Componentes de sustentacao para mastro galvanizado
42.04.020 | Braçadeira de contraventagem para mastro de diâmetro 2´ | UN | 13,02 | 9,10 | 22,12
42.04.040 | Apoio para mastro de diâmetro 2´ | UN | 11,67 | 9,10 | 20,77
42.04.060 | Base para mastro de diâmetro 2´ | UN | 52,95 | 9,10 | 62,05
42.04.080 | Contraventagem com cabo para mastro de diâmetro 2´ | UN | 183,52 | 10,92 | 194,44
42.04.120 | Mastro simples galvanizado de diâmetro 2´ | M | 86,80 | 10,92 | 97,72
42.04.140 | Suporte porta bandeira simples para mastro de diâmetro 2´ | UN | 17,46 | 9,10 | 26,56
42.04.160 | Suporte porta bandeira reforçado para mastro de diâmetro 2´ | UN | 27,49 | 9,10 | 36,59
42.05 | Componentes para cabo de descida
42.05.010 | Sinalizador de obstáculo simples, sem célula fotoelétrica | UN | 36,40 | 9,10 | 45,50
42.05.020 | Braçadeira para fixação do aparelho sinalizador para mastro de diâmetro 2´ | UN | 15,58 | 9,10 | 24,68
42.05.030 | Sinalizador de obstáculo duplo, sem célula fotoelétrica | UN | 69,83 | 9,10 | 78,93
42.05.050 | Sinalizador de obstáculo simples, com célula fotoelétrica | UN | 53,22 | 9,10 | 62,32
42.05.070 | Sinalizador de obstáculo duplo, com célula fotoelétrica | UN | 117,09 | 9,10 | 126,19
42.05.100 | Caixa de inspeção suspensa | UN | 19,36 | 36,39 | 55,75
42.05.110 | Conector cabo/haste de 3/4´ | UN | 18,78 | 3,64 | 22,42
42.05.120 | Conector de emenda em latão para cabo de até 50 mm² com 4 parafusos | UN | 23,93 | 3,64 | 27,57
42.05.140 | Conector olhal cabo/haste de 3/4´ | UN | 13,29 | 3,64 | 16,93
42.05.160 | Conector olhal cabo/haste de 5/8´ | UN | 5,02 | 3,64 | 8,66
42.05.170 | Vergalhão liso de aço galvanizado, diâmetro de 3/8´ | M | 13,77 | 14,56 | 28,33
42.05.180 | Esticador em latão para cabo de cobre | UN | 17,93 | 9,10 | 27,03
42.05.190 | Haste de aterramento de 3/4'' x 3 m | UN | 187,63 | 18,20 | 205,83
42.05.200 | Haste de aterramento de 5/8'' x 2,4 m | UN | 107,68 | 18,20 | 125,88
42.05.210 | Haste de aterramento de 5/8'' x 3 m | UN | 135,37 | 18,20 | 153,57
42.05.220 | Mastro para sinalizador de obstáculo, de 1,5 m x 3/4'' | UN | 51,32 | 9,10 | 60,42
42.05.230 | Clips de fixação para vergalhão em aço galvanizado de 3/8´ | UN | 3,83 | 7,27 | 11,10
42.05.240 | Suporte para tubo de proteção com chapa de encosto, diâmetro 2´ | UN | 10,10 | 9,10 | 19,20
42.05.250 | Barra condutora chata em alumínio de 3/4´ x 1/4´, inclusive acessórios de fixação | M | 15,69 | 18,20 | 33,89
42.05.260 | Suporte para tubo de proteção com grapa para chumbar, diâmetro 2´ | UN | 11,44 | 9,10 | 20,54
42.05.270 | Conector em latão estanhado para cabos de 16 a 50 mm² e vergalhões até 3/8" | UN | 33,18 | 7,27 | 40,45
42.05.290 | Suporte para fixação de terminal aéreo e/ou de cabo de cobre nu, com base plana | UN | 4,48 | 9,10 | 13,58
42.05.300 | Tampa para caixa de inspeção cilíndrica, aço galvanizado | UN | 45,89 | 1,82 | 47,71
42.05.310 | Caixa de inspeção do terra cilíndrica em PVC rígido, diâmetro de 300 mm - h= 250 mm | UN | 21,92 | 9,10 | 31,02
42.05.320 | Caixa de inspeção do terra cilíndrica em PVC rígido, diâmetro de 300 mm - h= 400 mm | UN | 37,64 | 9,10 | 46,74
42.05.330 | Caixa de inspeção do terra cilíndrica em PVC rígido, diâmetro de 300 mm - h= 600 mm | UN | 52,93 | 9,10 | 62,03
42.05.340 | Barra condutora chata em cobre de 3/4´ x 3/16´, inclusive acessórios de fixação | M | 157,33 | 18,20 | 175,53
42.05.370 | Caixa de equalização, de embutir, em aço com barramento, de 400 x 400 mm e tampa | UN | 578,66 | 36,39 | 615,05
42.05.380 | Caixa de equalização, de embutir, em aço com barramento, de 200 x 200 mm e tampa | UN | 380,75 | 36,39 | 417,14
42.05.390 | Presilha em latão para cabos de 16 até 50 mm² | UN | 1,38 | 1,45 | 2,83
42.05.410 | Suporte para fixação de terminal aéreo e/ou de cabo de cobre nu, com base ondulada | UN | 5,55 | 9,10 | 14,65
42.05.440 | Barra condutora chata em alumínio de 7/8´ x 1/8´, inclusive acessórios de fixação | M | 6,94 | 18,20 | 25,14
42.05.450 | Conector com rabicho e porca em latão para cabo de 16 a 35 mm² | UN | 15,14 | 3,64 | 18,78
42.05.510 | Suporte para fixação de fita de alumínio 7/8" x 1/8" e/ou cabo de cobre nu, com base ondulada | UN | 5,55 | 9,10 | 14,65
42.05.520 | Suporte para fixação de fita de alumínio 7/8" x 1/8", com base plana | UN | 4,34 | 9,10 | 13,44
42.05.542 | Tela equipotencial em aço inoxidável, largura de 200 mm, espessura de 1,4 mm | M | 61,59 | 9,10 | 70,69
42.05.550 | Cordoalha flexível "Jumpers" de 25 x 235 mm, com 4 furos de 11 mm | UN | 56,03 | 9,10 | 65,13
42.05.560 | Cordoalha flexível "Jumpers" de 25 x 300 mm, com 4 furos de 11 mm | UN | 65,08 | 9,10 | 74,18
42.05.570 | Terminal estanhado com 1 furo e 1 compressão - 16 mm² | UN | 5,08 | 9,10 | 14,18
42.05.580 | Terminal estanhado com 1 furo e 1 compressão - 35 mm² | UN | 7,26 | 9,10 | 16,36
42.05.590 | Terminal estanhado com 1 furo e 1 compressão - 50 mm² | UN | 9,60 | 9,10 | 18,70
42.05.620 | Terminal estanhado com 2 furos e 1 compressão - 50 mm² | UN | 18,62 | 9,10 | 27,72
42.05.630 | Conector tipo ´X´ para aterramento de telas, acabamento estanhado, para cabo de 16 - 50 mm² | UN | 75,33 | 9,10 | 84,43
42.05.650 | Malha fechada pré-fabricada em fio de cobre de 16mm e mesch 30 x 30cm para aterramento | M2 | 161,30 | 3,63 | 164,93
42.2 | Reparos, conservacoes e complementos - GRUPO 42
42.20.080 | Solda exotérmica conexão cabo-cabo horizontal em X, bitola do cabo de 16-16mm² a 35-35mm² | UN | 6,93 | 18,20 | 25,13
42.20.090 | Solda exotérmica conexão cabo-cabo horizontal em X, bitola do cabo de 50-25mm² a 95-50mm² | UN | 13,35 | 18,20 | 31,55
42.20.120 | Solda exotérmica conexão cabo-cabo horizontal em X sobreposto, bitola do cabo de 35-35mm² a 50-35mm² | UN | 13,30 | 18,20 | 31,50
42.20.130 | Solda exotérmica conexão cabo-cabo horizontal em X sobreposto, bitola do cabo de 50-50mm² a 95-50mm² | UN | 23,43 | 18,20 | 41,63
42.20.150 | Solda exotérmica conexão cabo-cabo horizontal em T, bitola do cabo de 16-16mm² a 50-35mm², 70-35mm² e 95-35mm² | UN | 6,99 | 18,20 | 25,19
42.20.160 | Solda exotérmica conexão cabo-cabo horizontal em T, bitola do cabo de 50-50mm² a 95-50mm² | UN | 13,28 | 18,20 | 31,48
42.20.170 | Solda exotérmica conexão cabo-cabo horizontal reto, bitola do cabo de 16mm² a 70mm² | UN | 6,85 | 18,20 | 25,05
42.20.190 | Solda exotérmica conexão cabo-haste em X sobreposto, bitola do cabo de 35mm² a 50mm² para haste de 5/8" e 3/4" | UN | 23,73 | 18,20 | 41,93
42.20.210 | Solda exotérmica conexão cabo-haste em T, bitola do cabo de 35mm² para haste de 5/8" e 3/4" | UN | 13,58 | 18,20 | 31,78
42.20.220 | Solda exotérmica conexão cabo-haste em T, bitola do cabo de 50mm² a 95mm² para haste de 5/8" e 3/4" | UN | 23,64 | 18,20 | 41,84
42.20.230 | Solda exotérmica conexão cabo-haste na lateral, bitola do cabo de 25mm² a 70mm² para haste de 5/8" e 3/4" | UN | 13,86 | 18,20 | 32,06
42.20.240 | Solda exotérmica conexão cabo-haste no topo, bitola do cabo de 25mm² a 35mm² para haste de 5/8" | UN | 12,82 | 18,20 | 31,02
42.20.250 | Solda exotérmica conexão cabo-haste no topo, bitola do cabo de 50mm² a 95mm² para haste de 5/8" e 3/4" | UN | 13,39 | 18,20 | 31,59
42.20.260 | Solda exotérmica conexão cabo-ferro de construção com cabo paralelo, bitola do cabo de 35mm² para haste de 5/8" e 3/4" | UN | 7,13 | 18,20 | 25,33
42.20.270 | Solda exotérmica conexão cabo-ferro de construção com cabo paralelo, bitola do cabo de 50mm² a 70mm² para haste de 5/8" e 3/4" | UN | 14,74 | 18,20 | 32,94
42.20.280 | Solda exotérmica conexão cabo-ferro de construção com cabo em X sobreposto, bitola do cabo de 35mm² a 70mm² para haste de 5/8" | UN | 13,46 | 18,20 | 31,66
42.20.290 | Solda exotérmica conexão cabo-ferro de construção com cabo em X sobreposto, bitola do cabo de 35mm² a 70mm² para haste de 3/8" | UN | 13,47 | 18,20 | 31,67
42.20.300 | Solda exotérmica conexão cabo-terminal com duas fixações, bitola do cabo de 25mm² a 50mm² para terminal 3x25 | UN | 6,81 | 18,20 | 25,01
42.20.310 | Solda exotérmica conexão cabo-superfície de aço, bitola do cabo de 16mm² a 35mm² | UN | 7,25 | 18,20 | 25,45
42.20.320 | Solda exotérmica conexão cabo-superfície de aço, bitola do cabo de 50mm² a 95mm² | UN | 13,54 | 18,20 | 31,74
43 | APARELHOS ELETRICOS, HIDRAULICOS E A GAS.
43.01 | Bebedouros
43.01.012 | Purificador de pressão elétrico em chapa eletrozincado pré-pintada e tampo em aço inoxidável, tipo coluna, capacidade de refrigeração de 2 l/h - simples | UN | 989,11 | 50,91 | 1.040,02
43.01.032 | Purificador de pressão elétrico em chapa eletrozincado pré-pintada e tampo em aço inoxidável, tipo coluna, capacidade de refrigeração de 2 l/h - conjugado | UN | 1.277,64 | 50,91 | 1.328,55
43.02 | Chuveiros
43.02.010 | Chuveiro frio em PVC, diâmetro de 10 cm | UN | 10,32 | 18,20 | 28,52
43.02.070 | Chuveiro com válvula de acionamento antivandalismo, DN= 3/4´ | UN | 556,95 | 34,57 | 591,52
43.02.080 | Chuveiro elétrico de 6.500W / 220V com resistência blindada | UN | 414,15 | 29,14 | 443,29
43.02.100 | Chuveiro com jato regulável em metal com acabamento cromado | UN | 140,74 | 18,20 | 158,94
43.02.122 | Chuveiro frio em PVC, com registro e tubo de ligação acoplados | UN | 14,56 | 21,83 | 36,39
43.02.140 | Chuveiro elétrico de 5.500 W / 220 V em PVC | UN | 74,62 | 29,14 | 103,76
43.02.160 | Chuveiro lava-olhos, acionamento manual, tubulação em ferro galvanizado com pintura epóxi cor verde | UN | 2.705,50 | 72,78 | 2.778,28
43.02.170 | Chuveiro elétrico de 7.500W / 220 V, com resistência blindada | UN | 440,35 | 29,14 | 469,49
43.02.180 | Ducha eletrônica de 6.800W até 7.900 W / 220 V | UN | 136,80 | 29,14 | 165,94
43.03 | Aquecedores
43.03.050 | Aquecedor a gás de acumulação, capacidade 300 l | UN | 14.520,16 | 145,56 | 14.665,72
43.03.130 | Aquecedor a gás de acumulação, capacidade 500 l | UN | 12.700,34 | 163,76 | 12.864,10
43.03.212 | Aquecedor de passagem elétrico individual, baixa pressão - 5.000 W / 6.400 W | UN | 491,13 | 181,95 | 673,08
43.03.220 | Sistema de aquecimento de passagem a gás com sistema misturador para abastecimento de até 08 duchas | CJ | 11.149,81 | 3.840,48 | 14.990,29
43.03.230 | Sistema de aquecimento de passagem a gás com sistema misturador para abastecimento de até 16 duchas | CJ | 20.091,47 | 4.320,54 | 24.412,01
43.03.240 | Sistema de aquecimento de passagem a gás com sistema misturador para abastecimento de até 24 duchas | CJ | 25.086,65 | 5.080,73 | 30.167,38
43.03.500 | Coletor em alumínio para sistema de aquecimento solar com área coletora até 1,60 m² | UN | 930,85 | 37,87 | 968,72
43.03.510 | Coletor em alumínio para sistema de aquecimento solar com área coletora até 2,00 m² | UN | 1.199,98 | 47,33 | 1.247,31
43.03.550 | Reservatório térmico horizontal em aço inoxidável AISI 304, capacidade de 500 litros | UN | 2.541,40 | 50,91 | 2.592,31
43.04 | Torneiras eletricas
43.04.020 | Torneira elétrica | UN | 172,98 | 29,14 | 202,12
43.05 | Exaustor, ventilador e circulador de ar
43.05.030 | Exaustor elétrico em plástico, vazão de 150 a 190m³/h | UN | 381,03 | 36,39 | 417,42
43.06 | Emissores de som
43.06.010 | Cigarra de embutir 50/60HZ até 127V, com placa | UN | 33,18 | 18,20 | 51,38
43.07 | Aparelho condicionador de ar
43.07.070 | Ar condicionado a frio, tipo split piso-teto, capacidade 48.000 BTU | CJ | 7.074,51 | 297,69 | 7.372,20
43.07.300 | Ar condicionado a frio, tipo split cassete com capacidade de 18.000 BTU/h | CJ | 6.397,90 | 288,41 | 6.686,31
43.07.310 | Ar condicionado a frio, tipo split cassete com capacidade de 24.000 BTU/h | CJ | 7.740,91 | 297,69 | 8.038,60
43.07.320 | Ar condicionado a frio, tipo split cassete com capacidade de 36.000 BTU/h | CJ | 11.289,34 | 297,69 | 11.587,03
43.07.330 | Ar condicionado a frio, tipo split parede com capacidade de 12.000 BTU/h | CJ | 2.762,27 | 288,41 | 3.050,68
43.07.340 | Ar condicionado a frio, tipo split parede com capacidade de 18.000 BTU/h | CJ | 3.743,03 | 288,41 | 4.031,44
43.07.350 | Ar condicionado a frio, tipo split parede com capacidade de 24.000 BTU/h | CJ | 5.647,68 | 297,69 | 5.945,37
43.07.360 | Ar condicionado a frio, tipo split parede com capacidade de 30.000 BTU/h | CJ | 6.152,09 | 297,69 | 6.449,78
43.07.370 | Ar condicionado a frio, tipo split piso teto com capacidade de 18.000 BTU/h | CJ | 5.287,56 | 288,41 | 5.575,97
43.07.380 | Ar condicionado a frio, tipo split piso teto com capacidade de 24.000 BTU/h | CJ | 6.195,73 | 297,69 | 6.493,42
43.07.390 | Ar condicionado a frio, tipo split piso teto com capacidade de 36.000 BTU/h | CJ | 9.303,26 | 297,69 | 9.600,95
43.08 | Equipamentos para sistema VRF ar condicionado
43.08.001 | Condensador para sistema VRF de ar condicionado, capacidade até 6 TR | UN | 36.238,23 | 675,44 | 36.913,67
43.08.002 | Condensador para sistema VRF de ar condicionado, capacidade de 8 TR a 10 TR | UN | 41.889,77 | 675,44 | 42.565,21
43.08.003 | Condensador para sistema VRF de ar condicionado, capacidade de 11 TR a 13 TR | UN | 48.400,55 | 675,44 | 49.075,99
43.08.004 | Condensador para sistema VRF de ar condicionado, capacidade de 14 TR a 16 TR | UN | 53.936,94 | 675,44 | 54.612,38
43.08.020 | Evaporador para sistema VRF de ar condicionado, tipo parede, capacidade de 1 TR | UN | 3.484,32 | 591,01 | 4.075,33
43.08.021 | Evaporador para sistema VRF de ar condicionado, tipo parede, capacidade de 2 TR | UN | 4.504,61 | 591,01 | 5.095,62
43.08.022 | Evaporador para sistema VRF de ar condicionado, tipo parede, capacidade de 3 TR | UN | 6.056,92 | 591,01 | 6.647,93
43.08.030 | Evaporador para sistema VRF de ar condicionado, tipo piso teto, capacidade de 1 TR | UN | 3.878,83 | 591,01 | 4.469,84
43.08.031 | Evaporador para sistema VRF de ar condicionado, tipo piso teto, capacidade de 2 TR | UN | 4.466,35 | 591,01 | 5.057,36
43.08.032 | Evaporador para sistema VRF de ar condicionado, tipo piso teto, capacidade de 3 TR | UN | 5.302,67 | 591,01 | 5.893,68
43.08.033 | Evaporador para sistema VRF de ar condicionado, tipo piso teto, capacidade de 4 TR | UN | 6.141,67 | 591,01 | 6.732,68
43.08.040 | Evaporador para sistema VRF de ar condicionado, tipo cassete, capacidade de 1 TR | UN | 3.579,83 | 591,01 | 4.170,84
43.08.041 | Evaporador para sistema VRF de ar condicionado, tipo cassete, capacidade de 2 TR | UN | 4.067,14 | 591,01 | 4.658,15
43.08.042 | Evaporador para sistema VRF de ar condicionado, tipo cassete, capacidade de 3 TR | UN | 4.414,43 | 591,01 | 5.005,44
43.08.043 | Evaporador para sistema VRF de ar condicionado, tipo cassete, capacidade de 4 TR | UN | 4.559,24 | 591,01 | 5.150,25
43.1 | Bombas centrifugas, uso geral
43.10.050 | Conjunto motor-bomba (centrífuga) 10 cv, monoestágio, Hman= 24 a 36 mca, Q= 53 a 45 m³/h | UN | 7.451,83 | 203,64 | 7.655,47
43.10.090 | Conjunto motor-bomba (centrífuga) 20 cv, monoestágio, Hman= 40 a 70 mca, Q= 76 a 28 m³/h | UN | 13.123,81 | 203,64 | 13.327,45
43.10.110 | Conjunto motor-bomba (centrífuga) 5 cv, monoestágio, Hmam= 14 a 26 mca, Q= 56 a 30 m³/h | UN | 3.600,62 | 203,64 | 3.804,26
43.10.130 | Conjunto motor-bomba (centrífuga) 3/4 cv, monoestágio, Hman= 10 a 16 mca, Q= 12,7 a 8 m³/h | UN | 1.924,37 | 203,64 | 2.128,01
43.10.210 | Conjunto motor-bomba (centrífuga) 60 cv, monoestágio, Hman= 90 a 125 mca, Q= 115 a 50 m³/h | UN | 32.710,93 | 203,64 | 32.914,57
43.10.230 | Conjunto motor-bomba (centrífuga) 2 cv, monoestágio, Hman= 12 a 27 mca, Q= 25 a 8 m³/h | UN | 2.380,16 | 203,64 | 2.583,80
43.10.250 | Conjunto motor-bomba (centrífuga) 15 cv, monoestágio, Hman= 30 a 60 mca, Q= 82 a 20 m³/h | UN | 7.656,78 | 203,64 | 7.860,42
43.10.290 | Conjunto motor-bomba (centrífuga) 5 cv, monoestágio, Hman= 24 a 33 mca, Q= 41,6 a 35,2 m³/h | UN | 3.669,46 | 203,64 | 3.873,10
43.10.450 | Conjunto motor-bomba (centrífuga) 30 cv, monoestágio, Hman= 20 a 50 mca, Q= 197 a 112 m³/h | UN | 13.958,95 | 203,64 | 14.162,59
43.10.452 | Conjunto motor-bomba (centrífuga) 1,5 cv, multiestágio, Hman= 20 a 35 mca, Q= 7,1 a 4,5 m³/h | UN | 2.953,74 | 203,64 | 3.157,38
43.10.454 | Conjunto motor-bomba (centrífuga) 3 cv, multiestágio, Hman= 30 a 45 mca, Q= 12,4 a 8,4 m³/h | UN | 4.070,81 | 203,64 | 4.274,45
43.10.456 | Conjunto motor-bomba (centrífuga) 3 cv, multiestágio, Hman= 35 a 60 mca, Q= 7,8 a 5,8 m³/h | UN | 4.510,05 | 203,64 | 4.713,69
43.10.480 | Conjunto motor-bomba (centrífuga) 7,5 cv, multiestágio, Hman= 30 a 80 mca, Q= 21,6 a 12,0 m³/h | UN | 6.210,39 | 203,64 | 6.414,03
43.10.490 | Conjunto motor-bomba (centrífuga) 5 cv, multiestágio, Hman= 25 a 50 mca, Q= 21,0 a 13,3 m³/h | UN | 4.733,93 | 203,64 | 4.937,57
43.10.620 | Conjunto motor-bomba (centrífuga), 0,5 cv, monoestágio, Hman= 10 a 20 mca, Q= 7,5 a 1,5 m³/h | UN | 1.194,72 | 203,64 | 1.398,36
43.10.670 | Conjunto motor-bomba (centrífuga) 0,5 cv, monoestágio, trifásico, Hman= 9 a 21 mca, Q= 8,3 a 2,0 m³/h | UN | 976,61 | 203,64 | 1.180,25
43.10.730 | Conjunto motor-bomba (centrífuga) 30 cv, monoestágio trifásico, Hman= 70 a 94 mca, Q= 34,80 a 61,7 m³/h | UN | 13.217,39 | 203,64 | 13.421,03
43.10.740 | Conjunto motor-bomba (centrífuga) 20 cv, monoestágio trifásico, Hman= 62 a 90 mca, Q= 21,1 a 43,8 m³/h | UN | 9.600,03 | 203,64 | 9.803,67
43.10.750 | Conjunto motor-bomba (centrífuga) 1 cv, monoestágio trifásico, Hman= 8 a 25 mca e Q= 11 a 1,50 m³/h | UN | 1.210,62 | 203,64 | 1.414,26
43.10.770 | Conjunto motor-bomba (centrífuga) 40 cv, monoestágio trifásico, Hman= 45 a 75 mca e Q= 120 a 75 m³/h | UN | 22.788,35 | 203,64 | 22.991,99
43.10.780 | Conjunto motor-bomba (centrífuga) 50 cv, monoestágio trifásico, Hman= 61 a 81 mca e Q= 170 a 80 m³/h | UN | 25.487,31 | 203,64 | 25.690,95
43.10.790 | Conjunto motor-bomba (centrífuga) 1 cv, multiestágio trifásico, Hman= 15 a 30 mca, Q= 6,5 a 4,2 m³/h | UN | 1.515,73 | 203,64 | 1.719,37
43.10.794 | Conjunto motor-bomba (centrífuga) 1 cv, multiestágio trifásico, Hman= 70 a 115 mca e Q= 1,0 a 1,6 m³/h | UN | 2.522,86 | 203,64 | 2.726,50
43.11 | Bombas submersiveis
43.11.050 | Conjunto motor-bomba submersível para poço profundo de 6´, Q= 10 a 20m³/h, Hman= 80 a 48 mca, até 6 HP | UN | 6.589,24 | 436,68 | 7.025,92
43.11.060 | Conjunto motor-bomba submersível para poço profundo de 6´, Q= 10 a 20m³/h, Hman= 108 a 64,5 mca, 8 HP | UN | 7.420,76 | 436,68 | 7.857,44
43.11.100 | Conjunto motor-bomba submersível para poço profundo de 6´, Q= 10 a 20m³/h, Hman= 274 a 170 mca, 20 HP | UN | 15.469,27 | 436,68 | 15.905,95
43.11.110 | Conjunto motor-bomba submersível para poço profundo de 6´, Q= 20 a 34m³/h, Hman= 56,5 a 32 mca, até 8 HP | UN | 6.985,16 | 436,68 | 7.421,84
43.11.130 | Conjunto motor-bomba submersível para poço profundo de 6´, Q= 20 a 34m³/h, Hman= 92,5 a 53 mca, 12,5 HP | UN | 8.243,17 | 436,68 | 8.679,85
43.11.150 | Conjunto motor-bomba submersível para poço profundo de 6´, Q= 20 a 34m³/h, Hman= 152 a 88 mca, 20 HP | UN | 13.958,36 | 436,68 | 14.395,04
43.11.320 | Conjunto motor-bomba submersível vertical para esgoto, Q= 4,8 a 25,8 m³/h, Hmam= 19 a 5 mca, potência 1 cv, diâmetro de sólidos até 20mm | UN | 4.767,44 | 291,12 | 5.058,56
43.11.330 | Conjunto motor-bomba submersível vertical para esgoto, Q= 4,6 a 57,2 m³/h, Hman= 13 a 4 mca, potência 2 a 3,5 cv, diâmetro de sólidos até 50mm | UN | 6.409,53 | 291,12 | 6.700,65
43.11.360 | Conjunto motor-bomba submersível vertical para águas residuais, Q= 2 a16 m³/h, Hman= 12 a 2 mca, potência de 0,5 cv | UN | 1.893,89 | 291,12 | 2.185,01
43.11.370 | Conjunto motor-bomba submersível vertical para águas residuais, Q= 3 a 20 m³/h, Hman= 13 a 5 mca, potência de 1 cv | UN | 2.266,80 | 291,12 | 2.557,92
43.11.380 | Conjunto motor-bomba submersível vertical para águas residuais, Q= 10 a 50 m³/h, Hman= 22 a 4 mca, potência 4 cv | UN | 4.849,47 | 291,12 | 5.140,59
43.11.390 | Conjunto motor-bomba submersível vertical para águas residuais, Q= 8 a 45 m³/h, Hman= 10,5 a 3,5 mca, potência 1,5 cv | UN | 3.273,24 | 291,12 | 3.564,36
43.11.400 | Conjunto motor-bomba submersível vertical para esgoto, Q= 3,4 a 86,3 m³/h, Hman= 14 a 5 mca, potência 5 cv | UN | 11.779,09 | 291,12 | 12.070,21
43.11.410 | Conjunto motor-bomba submersível vertical para esgoto, Q= 9,1 a 113,6m³/h, Hman= 20 a 15 mca, potência 10 cv | UN | 19.355,23 | 291,12 | 19.646,35
43.11.420 | Conjunto motor-bomba submersível vertical para esgoto, Q=9,3 a 69,0 m³/h, Hman=15 a 7 mca, potência 3cv, diâmetro de sólidos 50/65mm | UN | 5.737,76 | 291,12 | 6.028,88
43.11.460 | Conjunto motor-bomba submersível vertical para esgoto, Q= 40 m³/h, Hman= 40 mca, diâmetro de sólidos até 50 mm | UN | 20.755,94 | 291,12 | 21.047,06
43.12 | Bombas especiais, uso industrial
43.12.500 | Filtro de areia com carga de areia filtrante, vazão de 16,9 m³/h | UN | 3.065,14 | 101,82 | 3.166,96
43.2 | Reparos, conservacoes e complementos - GRUPO 43
43.20.130 | Caixa de passagem para condicionamento de ar tipo Split, com saída de dreno único na vertical - 39 x 22 x 6 cm | UN | 25,48 | 9,65 | 35,13
43.20.140 | Bomba de remoção de condensados para condicionadores de ar | UN | 649,45 | 36,39 | 685,84
43.20.200 | Controlador de temperatura analógico | UN | 207,38 | 18,20 | 225,58
43.20.210 | Bomba de circulação para água quente | UN | 567,08 | 18,20 | 585,28
44 | APARELHOS E METAIS HIDRAULICOS
44.01 | Aparelhos e loucas
44.01.030 | Bacia turca de louça - 6 litros | UN | 454,97 | 43,65 | 498,62
44.01.040 | Bacia sifonada com caixa de descarga acoplada e tampa - infantil | UN | 725,71 | 50,91 | 776,62
44.01.050 | Bacia sifonada de louça sem tampa - 6 litros | UN | 180,99 | 43,65 | 224,64
44.01.070 | Bacia sifonada de louça sem tampa com saída horizontal - 6 litros | UN | 357,91 | 43,65 | 401,56
44.01.100 | Lavatório de louça sem coluna | UN | 66,99 | 50,91 | 117,90
44.01.110 | Lavatório de louça com coluna | UN | 176,51 | 50,91 | 227,42
44.01.160 | Lavatório de louça pequeno com coluna suspensa - linha especial | UN | 493,76 | 50,91 | 544,67
44.01.170 | Lavatório em polipropileno | UN | 35,95 | 18,20 | 54,15
44.01.200 | Mictório de louça sifonado auto aspirante | UN | 277,85 | 50,91 | 328,76
44.01.240 | Lavatório em louça com coluna suspensa | UN | 339,43 | 50,91 | 390,34
44.01.270 | Cuba de louça de embutir oval | UN | 76,99 | 18,20 | 95,19
44.01.310 | Tanque de louça com coluna de 30 litros | UN | 529,25 | 109,17 | 638,42
44.01.360 | Tanque de louça com coluna de 18 a 20 litros | UN | 429,85 | 109,17 | 539,02
44.01.370 | Tanque em granito sintético, linha comercial - sem pertences | UN | 188,99 | 36,39 | 225,38
44.01.610 | Lavatório de louça para canto, sem coluna - sem pertences | UN | 152,61 | 18,20 | 170,81
44.01.680 | Caixa de descarga em plástico, de sobrepor, capacidade 9 litros com engate flexível | UN | 75,40 | 12,01 | 87,41
44.01.690 | Tanque de louça sem coluna de 30 litros | UN | 414,03 | 109,17 | 523,20
44.01.800 | Bacia sifonada com caixa de descarga acoplada sem tampa - 6 litros | CJ | 503,39 | 43,65 | 547,04
44.01.850 | Cuba de louça de embutir redonda | UN | 86,65 | 18,20 | 104,85
44.02 | Bancadas e tampos
44.02.062 | Tampo/bancada em granito, com frontão, espessura de 2 cm, acabamento polido | M2 | 476,41 | 60,29 | 536,70
44.02.100 | Tampo/bancada em mármore nacional espessura de 3 cm | M2 | 985,68 | 64,32 | 1.050,00
44.02.200 | Tampo/bancada em concreto armado, revestido em aço inoxidável fosco polido | M2 | 1.097,40 | 130,29 | 1.227,69
44.02.300 | Superfície sólido mineral para bancadas, saias, frontões e/ou cubas | M2 | 2.274,84 |  | 2.274,84
44.03 | Acessorios e metais
44.03.010 | Dispenser toalheiro em ABS e policarbonato para bobina de 20 cm x 200 m, com alavanca | UN | 217,93 | 4,41 | 222,34
44.03.020 | Meia saboneteira de louça de embutir | UN | 30,00 | 10,61 | 40,61
44.03.030 | Dispenser toalheiro metálico esmaltado para bobina de 25cm x 50m, sem alavanca | UN | 46,50 | 4,41 | 50,91
44.03.040 | Saboneteira de louça de embutir | UN | 38,61 | 10,61 | 49,22
44.03.050 | Dispenser papel higiênico em ABS para rolão 300 / 600 m, com visor | UN | 66,45 | 4,41 | 70,86
44.03.080 | Porta-papel de louça de embutir | UN | 38,34 | 10,61 | 48,95
44.03.090 | Cabide cromado para banheiro | UN | 37,59 | 4,41 | 42,00
44.03.130 | Saboneteira tipo dispenser, para refil de 800 ml | UN | 35,87 | 4,41 | 40,28
44.03.180 | Dispenser toalheiro em ABS, para folhas | UN | 51,74 | 4,41 | 56,15
44.03.210 | Ducha cromada simples | UN | 53,65 | 18,20 | 71,85
44.03.260 | Armário de plástico de embutir, para lavatório | UN | 104,67 | 32,16 | 136,83
44.03.300 | Torneira volante tipo alavanca | UN | 189,99 | 13,82 | 203,81
44.03.310 | Torneira de mesa para lavatório, acionamento hidromecânico, com registro integrado regulador de vazão, em latão cromado, DN= 1/2´ | UN | 776,88 | 13,82 | 790,70
44.03.315 | Torneira de mesa com bica móvel e alavanca | UN | 142,14 | 13,82 | 155,96
44.03.360 | Ducha higiênica cromada | UN | 376,49 | 18,20 | 394,69
44.03.370 | Torneira curta com rosca para uso geral, em latão fundido sem acabamento, DN= 1/2´ | UN | 25,75 | 12,73 | 38,48
44.03.380 | Torneira curta com rosca para uso geral, em latão fundido sem acabamento, DN= 3/4´ | UN | 25,47 | 12,73 | 38,20
44.03.400 | Torneira curta com rosca para uso geral, em latão fundido cromado, DN= 3/4´ | UN | 32,55 | 12,73 | 45,28
44.03.420 | Torneira curta sem rosca para uso geral, em latão fundido sem acabamento, DN= 3/4´ | UN | 18,96 | 12,73 | 31,69
44.03.430 | Torneira curta sem rosca para uso geral, em latão fundido cromado, DN= 1/2´ | UN | 22,85 | 12,73 | 35,58
44.03.440 | Torneira curta sem rosca para uso geral, em latão fundido cromado, DN= 3/4´ | UN | 24,72 | 12,73 | 37,45
44.03.450 | Torneira longa sem rosca para uso geral, em latão fundido cromado | UN | 46,64 | 12,73 | 59,37
44.03.470 | Torneira de parede para pia com bica móvel e arejador, em latão fundido cromado | UN | 68,84 | 12,73 | 81,57
44.03.480 | Torneira de mesa para lavatório compacta, acionamento hidromecânico, em latão cromado, DN= 1/2´ | UN | 174,10 | 13,82 | 187,92
44.03.500 | Aparelho misturador de parede, para pia, com bica móvel, acabamento cromado | UN | 455,71 | 50,95 | 506,66
44.03.510 | Torneira de parede antivandalismo, DN= 3/4´ | UN | 342,08 | 29,10 | 371,18
44.03.590 | Torneira de mesa para pia com bica móvel e arejador em latão fundido cromado | UN | 153,76 | 13,82 | 167,58
44.03.630 | Torneira de acionamento restrito em latão cromado, DN= 1/2´ com adaptador para 3/4´ | UN | 46,65 | 12,73 | 59,38
44.03.640 | Torneira de parede acionamento hidromecânico, em latão cromado, DN= 1/2´ ou 3/4´ | UN | 340,29 | 12,73 | 353,02
44.03.670 | Caixa de descarga de embutir, acionamento frontal, completa | CJ | 808,87 | 50,36 | 859,23
44.03.690 | Torneira de parede em ABS, DN 1/2´ ou 3/4´, 10cm | UN | 3,51 | 12,73 | 16,24
44.03.700 | Torneira de parede em ABS, DN 1/2´ ou 3/4´, 15cm | UN | 3,87 | 12,73 | 16,60
44.03.720 | Torneira de mesa para lavatório, acionamento hidromecânico com alavanca, registro integrado regulador de vazão, em latão cromado, DN= 1/2´ | UN | 556,22 | 13,82 | 570,04
44.03.825 | Misturador termostato para chuveiro ou ducha, acabamento cromado | UN | 1.357,12 | 50,95 | 1.408,07
44.03.900 | Secador de mãos em ABS | UN | 1.033,65 | 4,41 | 1.038,06
44.03.920 | Ducha higiênica com registro | UN | 352,05 | 18,20 | 370,25
44.03.931 | Desviador para duchas e chuveiros | UN | 42,15 | 21,87 | 64,02
44.03.940 | Válvula dupla para bancada de laboratório, uso em GLP, com bico para mangueira - diâmetro de 1/4´ a 1/2´ | UN | 249,93 | 18,20 | 268,13
44.03.950 | Válvula para cuba de laboratório, com nuca giratória e bico escalonado para mangueira | UN | 391,12 | 18,20 | 409,32
44.04 | Prateleiras
44.04.030 | Prateleira em granito com espessura de 2 cm | M2 | 374,97 | 20,91 | 395,88
44.04.040 | Prateleira em granilite | M2 | 185,15 | 64,32 | 249,47
44.04.050 | Prateleira em granito com espessura de 3 cm | M2 | 723,32 | 20,91 | 744,23
44.06 | Aparelhos de aco inoxidavel
44.06.010 | Lavatório coletivo em aço inoxidável | M | 1.154,20 | 50,91 | 1.205,11
44.06.100 | Mictório coletivo em aço inoxidável | M | 708,74 | 50,91 | 759,65
44.06.200 | Tanque em aço inoxidável | UN | 825,55 | 109,17 | 934,72
44.06.250 | Cuba em aço inoxidável simples de 300 x 140mm | UN | 142,21 | 18,20 | 160,41
44.06.300 | Cuba em aço inoxidável simples de 400x340x140mm | UN | 193,78 | 18,20 | 211,98
44.06.310 | Cuba em aço inoxidável simples de 465x300x140mm | UN | 209,82 | 18,20 | 228,02
44.06.320 | Cuba em aço inoxidável simples de 560x330x140mm | UN | 273,62 | 18,20 | 291,82
44.06.330 | Cuba em aço inoxidável simples de 500x400x400mm | UN | 638,29 | 18,20 | 656,49
44.06.360 | Cuba em aço inoxidável simples de 500x400x200mm | UN | 335,85 | 18,20 | 354,05
44.06.370 | Cuba em aço inoxidável simples de 500x400x250mm | UN | 428,00 | 18,20 | 446,20
44.06.400 | Cuba em aço inoxidável simples de 500x400x300mm | UN | 561,51 | 18,20 | 579,71
44.06.410 | Cuba em aço inoxidável simples de 600x500x300mm | UN | 715,20 | 18,20 | 733,40
44.06.470 | Cuba em aço inoxidável simples de 600x500x350mm | UN | 883,19 | 18,20 | 901,39
44.06.520 | Cuba em aço inoxidável simples de 600x500x400mm | UN | 938,49 | 18,20 | 956,69
44.06.570 | Cuba em aço inoxidável simples de 700x600x450mm | UN | 1.408,76 | 18,20 | 1.426,96
44.06.600 | Cuba em aço inoxidável simples de 1400x900x500mm | UN | 3.845,50 | 18,20 | 3.863,70
44.06.610 | Cuba em aço inoxidável simples de 1100x600x400mm | UN | 1.630,30 | 18,20 | 1.648,50
44.06.700 | Cuba em aço inoxidável dupla de 715x400x140mm | UN | 546,58 | 18,20 | 564,78
44.06.710 | Cuba em aço inoxidável dupla de 835x340x140mm | UN | 561,64 | 18,20 | 579,84
44.06.750 | Cuba em aço inoxidável dupla de 1020x400x250mm | UN | 1.010,59 | 18,20 | 1.028,79
44.2 | Reparos, conservacoes e complementos - GRUPO 44
44.20.010 | Sifão plástico sanfonado universal de 1´ | UN | 15,19 | 14,56 | 29,75
44.20.020 | Recolocação de torneiras | UN | 0,06 | 18,20 | 18,26
44.20.040 | Recolocação de sifões | UN | 0,07 | 18,20 | 18,27
44.20.060 | Recolocação de aparelhos sanitários, incluindo acessórios | UN | 0,75 | 50,91 | 51,66
44.20.080 | Recolocação de caixas de descarga de sobrepor | UN |  | 90,98 | 90,98
44.20.100 | Engate flexível metálico DN= 1/2´ | UN | 33,47 | 4,36 | 37,83
44.20.110 | Engate flexível de PVC DN= 1/2´ | UN | 7,66 | 4,36 | 12,02
44.20.120 | Canopla para válvula de descarga | UN | 104,36 | 2,47 | 106,83
44.20.121 | Arejador com articulador em ABS cromado para torneira padrão, completo | UN | 32,58 | 1,45 | 34,03
44.20.130 | Tubo de ligação para mictório, DN= 1/2´ | UN | 55,45 | 4,36 | 59,81
44.20.150 | Acabamento cromado para registro | UN | 41,67 | 2,47 | 44,14
44.20.160 | Botão para válvula de descarga | UN | 51,00 | 2,47 | 53,47
44.20.180 | Reparo para válvula de descarga | UN | 54,50 | 32,75 | 87,25
44.20.200 | Sifão de metal cromado de 1 1/2´ x 2´ | UN | 135,86 | 18,20 | 154,06
44.20.220 | Sifão de metal cromado de 1´ x 1 1/2´ | UN | 134,31 | 18,20 | 152,51
44.20.230 | Tubo de ligação para sanitário | UN | 37,25 | 4,36 | 41,61
44.20.240 | Sifão plástico com copo, rígido, de 1´ x 1 1/2´ | UN | 24,68 | 14,56 | 39,24
44.20.260 | Sifão plástico com copo, rígido, de 1 1/4´ x 2´ | UN | 15,13 | 14,56 | 29,69
44.20.280 | Tampa de plástico para bacia sanitária | UN | 31,75 | 2,18 | 33,93
44.20.300 | Bolsa para bacia sanitária | UN | 6,07 | 6,19 | 12,26
44.20.310 | Filtro de pressão em ABS, para 360 l/h | UN | 295,19 | 25,46 | 320,65
44.20.390 | Válvula de PVC para lavatório | UN | 4,71 | 1,45 | 6,16
44.20.620 | Válvula americana | UN | 46,47 | 1,45 | 47,92
44.20.640 | Válvula de metal cromado de 1 1/2´ | UN | 93,25 | 7,27 | 100,52
44.20.650 | Válvula de metal cromado de 1´ | UN | 31,43 | 7,27 | 38,70
45 | ENTRADA DE AGUA, INCÊNDIO E GAS
45.01 | Entrada de agua
45.01.020 | Entrada completa de água com abrigo e registro de gaveta, DN= 3/4´ | UN | 790,03 | 441,73 | 1.231,76
45.01.040 | Entrada completa de água com abrigo e registro de gaveta, DN= 1´ | UN | 841,14 | 441,73 | 1.282,87
45.01.060 | Entrada completa de água com abrigo e registro de gaveta, DN= 1 1/2´ | UN | 2.380,65 | 776,76 | 3.157,41
45.01.066 | Entrada completa de água com abrigo e registro de gaveta, DN= 2´ | UN | 2.580,98 | 776,76 | 3.357,74
45.01.080 | Entrada completa de água com abrigo e registro de gaveta, DN= 2 1/2´ | UN | 2.856,20 | 776,76 | 3.632,96
45.01.082 | Entrada completa de água com abrigo e registro de gaveta, DN= 3´ | UN | 3.109,92 | 776,76 | 3.886,68
45.02 | Entrada de gas
45.02.020 | Entrada completa de gás GLP domiciliar com 2 bujões de 13 kg | UN | 1.752,39 | 559,37 | 2.311,76
45.02.040 | Entrada completa de gás GLP com 2 cilindros de 45 kg | UN | 3.890,61 | 1.196,87 | 5.087,48
45.02.060 | Entrada completa de gás GLP com 4 cilindros de 45 kg | UN | 6.510,19 | 1.577,67 | 8.087,86
45.02.080 | Entrada completa de gás GLP com 6 cilindros de 45 kg | UN | 9.109,26 | 1.912,88 | 11.022,14
45.02.200 | Abrigo padronizado de gás GLP encanado | UN | 597,97 | 382,09 | 980,06
45.03 | Hidrômetro
45.03.010 | Hidrômetro em ferro fundido, diâmetro 50 mm (2´) | UN | 2.392,69 | 27,29 | 2.419,98
45.03.030 | Hidrômetro em ferro fundido, diâmetro 100 mm (4´) | UN | 3.266,48 | 27,29 | 3.293,77
45.03.100 | Hidrômetro em bronze, diâmetro de 25 mm (1´) | UN | 553,27 | 43,66 | 596,93
45.03.110 | Hidrômetro em bronze, diâmetro de 40 mm (1 1/2´) | UN | 855,50 | 43,66 | 899,16
45.03.200 | Filtro tipo cesto para hidrômetro de 50 mm (2´) | UN | 2.052,63 | 27,29 | 2.079,92
45.2 | Reparos, conservacoes e complementos - GRUPO 45
45.20.020 | Cilindro de gás (GLP) de 45 kg, com carga | UN | 810,13 |  | 810,13
46 | TUBULACAO E CONDUTORES PARA LIQUIDOS E GASES.
46.01 | Tubulacao em PVC rigido marrom para sistemas prediais de agua fria
46.01.010 | Tubo de PVC rígido soldável marrom, DN= 20 mm, (1/2´), inclusive conexões | M | 5,66 | 18,20 | 23,86
46.01.020 | Tubo de PVC rígido soldável marrom, DN= 25 mm, (3/4´), inclusive conexões | M | 6,74 | 18,20 | 24,94
46.01.030 | Tubo de PVC rígido soldável marrom, DN= 32 mm, (1´), inclusive conexões | M | 14,91 | 18,20 | 33,11
46.01.040 | Tubo de PVC rígido soldável marrom, DN= 40 mm, (1 1/4´), inclusive conexões | M | 21,66 | 18,20 | 39,86
46.01.050 | Tubo de PVC rígido soldável marrom, DN= 50 mm, (1 1/2´), inclusive conexões | M | 22,81 | 21,83 | 44,64
46.01.060 | Tubo de PVC rígido soldável marrom, DN= 60 mm, (2´), inclusive conexões | M | 39,21 | 25,47 | 64,68
46.01.070 | Tubo de PVC rígido soldável marrom, DN= 75 mm, (2 1/2´), inclusive conexões | M | 62,34 | 32,75 | 95,09
46.01.080 | Tubo de PVC rígido soldável marrom, DN= 85 mm, (3´), inclusive conexões | M | 74,21 | 36,39 | 110,60
46.01.090 | Tubo de PVC rígido soldável marrom, DN= 110 mm, (4´), inclusive conexões | M | 134,15 | 40,03 | 174,18
46.02 | Tubulacao em PVC rigido branco para esgoto domiciliar
46.02.010 | Tubo de PVC rígido branco, pontas lisas, soldável, linha esgoto série normal, DN= 40 mm, inclusive conexões | M | 11,22 | 18,20 | 29,42
46.02.050 | Tubo de PVC rígido branco PxB com virola e anel de borracha, linha esgoto série normal, DN= 50 mm, inclusive conexões | M | 15,44 | 21,83 | 37,27
46.02.060 | Tubo de PVC rígido branco PxB com virola e anel de borracha, linha esgoto série normal, DN= 75 mm, inclusive conexões | M | 26,27 | 32,75 | 59,02
46.02.070 | Tubo de PVC rígido branco PxB com virola e anel de borracha, linha esgoto série normal, DN= 100 mm, inclusive conexões | M | 23,37 | 40,03 | 63,40
46.03 | Tubulacao em PVC rigido branco serie R - A.P e esgoto domiciliar
46.03.038 | Tubo de PVC rígido PxB com virola e anel de borracha, linha esgoto série reforçada ´R´, DN= 50 mm, inclusive conexões | M | 22,47 | 21,83 | 44,30
46.03.040 | Tubo de PVC rígido PxB com virola e anel de borracha, linha esgoto série reforçada ´R´, DN= 75 mm, inclusive conexões | M | 33,09 | 32,75 | 65,84
46.03.050 | Tubo de PVC rígido PxB com virola e anel de borracha, linha esgoto série reforçada ´R´, DN= 100 mm, inclusive conexões | M | 47,99 | 40,03 | 88,02
46.03.060 | Tubo de PVC rígido PxB com virola e anel de borracha, linha esgoto série reforçada ´R´. DN= 150 mm, inclusive conexões | M | 89,86 | 40,03 | 129,89
46.03.080 | Tubo de PVC rígido, pontas lisas, soldável, linha esgoto série reforçada ´R´, DN= 40 mm, inclusive conexões | M | 18,83 | 18,20 | 37,03
46.04 | Tubulacao em PVC rigido com junta elastica - aducao e distribuicao de agua
46.04.010 | Tubo de PVC rígido tipo PBA classe 15, DN= 50mm, (DE= 60mm), inclusive conexões | M | 22,08 | 12,73 | 34,81
46.04.020 | Tubo de PVC rígido tipo PBA classe 15, DN= 75mm, (DE= 85mm), inclusive conexões | M | 43,46 | 12,73 | 56,19
46.04.030 | Tubo de PVC rígido tipo PBA classe 15, DN= 100mm, (DE= 110mm), inclusive conexões | M | 79,30 | 12,73 | 92,03
46.04.040 | Tubo de PVC rígido DEFoFo, DN= 100mm (DE= 118mm), inclusive conexões | M | 68,92 | 12,73 | 81,65
46.04.050 | Tubo de PVC rígido DEFoFo, DN= 150mm (DE= 170mm), inclusive conexões | M | 191,14 | 12,73 | 203,87
46.04.070 | Tubo de PVC rígido DEFoFo, DN= 200mm (DE= 222mm), inclusive conexões | M | 256,00 | 25,46 | 281,46
46.04.080 | Tubo de PVC rígido DEFoFo, DN= 250mm (DE= 274mm), inclusive conexões | M | 377,92 | 25,46 | 403,38
46.04.090 | Tubo de PVC rígido DEFoFo, DN= 300mm (DE= 326mm), inclusive conexões | M | 565,77 | 25,46 | 591,23
46.05 | Tubulacao em PVC rigido com junta elastica - rede de esgoto
46.05.020 | Tubo PVC rígido, tipo Coletor Esgoto, junta elástica, DN= 100 mm, inclusive conexões | M | 28,27 | 12,73 | 41,00
46.05.040 | Tubo PVC rígido, tipo Coletor Esgoto, junta elástica, DN= 150 mm, inclusive conexões | M | 59,50 | 12,73 | 72,23
46.05.050 | Tubo PVC rígido, tipo Coletor Esgoto, junta elástica, DN= 200 mm, inclusive conexões | M | 92,95 | 25,46 | 118,41
46.05.060 | Tubo PVC rígido, tipo Coletor Esgoto, junta elástica, DN= 250 mm, inclusive conexões | M | 155,59 | 25,46 | 181,05
46.05.070 | Tubo PVC rígido, tipo Coletor Esgoto, junta elástica, DN= 300 mm, inclusive conexões | M | 260,93 | 25,46 | 286,39
46.05.090 | Tubo PVC rígido, tipo Coletor Esgoto, junta elástica, DN= 400 mm, inclusive conexões | M | 406,73 | 25,46 | 432,19
46.07 | Tubulacao galvanizado
46.07.010 | Tubo galvanizado DN= 1/2´, inclusive conexões | M | 35,63 | 36,39 | 72,02
46.07.020 | Tubo galvanizado DN= 3/4´, inclusive conexões | M | 53,31 | 40,03 | 93,34
46.07.030 | Tubo galvanizado DN= 1´, inclusive conexões | M | 73,67 | 47,31 | 120,98
46.07.040 | Tubo galvanizado DN= 1 1/4´, inclusive conexões | M | 96,90 | 50,95 | 147,85
46.07.050 | Tubo galvanizado DN= 1 1/2´, inclusive conexões | M | 87,37 | 58,22 | 145,59
46.07.060 | Tubo galvanizado DN= 2´, inclusive conexões | M | 141,75 | 65,51 | 207,26
46.07.070 | Tubo galvanizado DN= 2 1/2´, inclusive conexões | M | 183,55 | 72,78 | 256,33
46.07.080 | Tubo galvanizado DN= 3´, inclusive conexões | M | 206,39 | 81,88 | 288,27
46.07.090 | Tubo galvanizado DN= 4´, inclusive conexões | M | 311,28 | 90,98 | 402,26
46.07.100 | Tubo galvanizado DN= 6´, inclusive conexões | M | 409,81 | 100,07 | 509,88
46.08 | Tubulacao em aco carbono galvanizado classe schedule
46.08.006 | Tubo galvanizado sem costura schedule 40, DN= 1/2´, inclusive conexões | M | 60,15 | 36,39 | 96,54
46.08.010 | Tubo galvanizado sem costura schedule 40, DN= 3/4´, inclusive conexões | M | 80,87 | 40,03 | 120,90
46.08.020 | Tubo galvanizado sem costura schedule 40, DN= 1´, inclusive conexões | M | 90,21 | 47,31 | 137,52
46.08.030 | Tubo galvanizado sem costura schedule 40, DN= 1 1/4´, inclusive conexões | M | 116,25 | 50,95 | 167,20
46.08.040 | Tubo galvanizado sem costura schedule 40, DN= 1 1/2´, inclusive conexões | M | 138,34 | 58,22 | 196,56
46.08.050 | Tubo galvanizado sem costura schedule 40, DN= 2´, inclusive conexões | M | 153,65 | 65,51 | 219,16
46.08.070 | Tubo galvanizado sem costura schedule 40, DN= 2 1/2´, inclusive conexões | M | 238,92 | 72,78 | 311,70
46.08.080 | Tubo galvanizado sem costura schedule 40, DN= 3´, inclusive conexões | M | 293,73 | 81,88 | 375,61
46.08.100 | Tubo galvanizado sem costura schedule 40, DN= 4´, inclusive conexões | M | 426,42 | 90,98 | 517,40
46.08.110 | Tubo galvanizado sem costura schedule 40, DN= 6´, inclusive conexões | M | 709,16 | 100,07 | 809,23
46.09 | Conexoes e acessorios em ferro fundido, predial e tradicional, esgoto e pluvial
46.09.050 | Joelho 45° em ferro fundido, linha predial tradicional, DN= 50 mm | UN | 81,99 | 10,92 | 92,91
46.09.060 | Joelho 45° em ferro fundido, linha predial tradicional, DN= 75 mm | UN | 104,21 | 10,92 | 115,13
46.09.070 | Joelho 45° em ferro fundido, linha predial tradicional, DN= 100 mm | UN | 116,63 | 14,56 | 131,19
46.09.080 | Joelho 45° em ferro fundido, linha predial tradicional, DN= 150 mm | UN | 206,24 | 14,56 | 220,80
46.09.100 | Joelho 87° 30´ em ferro fundido, linha predial tradicional, DN= 50 mm | UN | 105,18 | 10,92 | 116,10
46.09.110 | Joelho 87° 30´ em ferro fundido, linha predial tradicional, DN= 75 mm | UN | 121,81 | 10,92 | 132,73
46.09.120 | Joelho 87° 30´ em ferro fundido, linha predial tradicional, DN= 100 mm | UN | 173,72 | 14,56 | 188,28
46.09.130 | Joelho 87° 30´ em ferro fundido, linha predial tradicional, DN= 150 mm | UN | 298,78 | 14,56 | 313,34
46.09.150 | Luva bolsa e bolsa em ferro fundido, linha predial tradicional, DN= 50 mm | UN | 60,03 | 10,92 | 70,95
46.09.160 | Luva bolsa e bolsa em ferro fundido, linha predial tradicional, DN= 75 mm | UN | 79,31 | 10,92 | 90,23
46.09.170 | Luva bolsa e bolsa em ferro fundido, linha predial tradicional, DN= 100 mm | UN | 86,87 | 14,56 | 101,43
46.09.180 | Luva bolsa e bolsa em ferro fundido, linha predial tradicional, DN= 150 mm | UN | 126,35 | 14,56 | 140,91
46.09.200 | Placa cega em ferro fundido, linha predial tradicional, DN= 75 mm | UN | 54,13 | 10,92 | 65,05
46.09.210 | Placa cega em ferro fundido, linha predial tradicional, DN= 100 mm | UN | 65,85 | 14,56 | 80,41
46.09.230 | Junção 45° em ferro fundido, linha predial tradicional, DN= 50 x 50 mm | UN | 118,51 | 10,92 | 129,43
46.09.240 | Junção 45° em ferro fundido, linha predial tradicional, DN= 75 x 50 mm | UN | 161,30 | 14,56 | 175,86
46.09.250 | Junção 45° em ferro fundido, linha predial tradicional, DN= 75 x 75 mm | UN | 191,96 | 14,56 | 206,52
46.09.260 | Junção 45° em ferro fundido, linha predial tradicional, DN= 100 x 50 mm | UN | 174,02 | 14,56 | 188,58
46.09.270 | Junção 45° em ferro fundido, linha predial tradicional, DN= 100 x 75 mm | UN | 203,29 | 14,56 | 217,85
46.09.280 | Junção 45° em ferro fundido, linha predial tradicional, DN= 100 x 100 mm | UN | 242,99 | 14,56 | 257,55
46.09.290 | Junção 45° em ferro fundido, linha predial tradicional, DN= 150 x 100 mm | UN | 235,93 | 18,20 | 254,13
46.09.300 | Junção dupla 45° em ferro fundido, linha predial tradicional, DN= 100 mm | UN | 307,58 | 14,56 | 322,14
46.09.320 | Te sanitário 87° 30´ em ferro fundido, linha predial tradicional, DN= 50 x 50 mm | UN | 107,85 | 10,92 | 118,77
46.09.330 | Te sanitário 87° 30´ em ferro fundido, linha predial tradicional, DN= 75 x 50 mm | UN | 125,97 | 14,56 | 140,53
46.09.340 | Te sanitário 87° 30´ em ferro fundido, linha predial tradicional, DN= 75 x 75 mm | UN | 141,59 | 14,56 | 156,15
46.09.350 | Te sanitário 87° 30´ em ferro fundido, linha predial tradicional, DN= 100 x 50 mm | UN | 137,77 | 14,56 | 152,33
46.09.360 | Te sanitário 87° 30´ em ferro fundido, linha predial tradicional, DN= 100 x 75 mm | UN | 148,87 | 14,56 | 163,43
46.09.370 | Te sanitário 87° 30´ em ferro fundido, linha predial tradicional, DN= 100 x 100 mm | UN | 192,79 | 14,56 | 207,35
46.09.400 | Bucha de redução em ferro fundido, linha predial tradicional, DN= 75 x 50 mm | UN | 41,79 | 14,56 | 56,35
46.09.410 | Bucha de redução em ferro fundido, linha predial tradicional, DN= 100 x 75 mm | UN | 52,51 | 14,56 | 67,07
46.09.420 | Bucha de redução em ferro fundido, linha predial tradicional, DN= 150 x 100 mm | UN | 118,50 | 18,20 | 136,70
46.1 | Tubulacao em cobre para agua quente, gas e vapor
46.10.010 | Tubo de cobre classe A, DN= 15mm (1/2´), inclusive conexões | M | 58,80 | 12,01 | 70,81
46.10.020 | Tubo de cobre classe A, DN= 22mm (3/4´), inclusive conexões | M | 86,76 | 13,10 | 99,86
46.10.030 | Tubo de cobre classe A, DN= 28mm (1´), inclusive conexões | M | 103,65 | 16,37 | 120,02
46.10.040 | Tubo de cobre classe A, DN= 35mm (1 1/4´), inclusive conexões | M | 178,19 | 18,56 | 196,75
46.10.050 | Tubo de cobre classe A, DN= 42mm (1 1/2´), inclusive conexões | M | 208,83 | 18,56 | 227,39
46.10.060 | Tubo de cobre classe A, DN= 54mm (2´), inclusive conexões | M | 284,86 | 25,11 | 309,97
46.10.070 | Tubo de cobre classe A, DN= 66mm (2 1/2´), inclusive conexões | M | 371,91 | 29,47 | 401,38
46.10.080 | Tubo de cobre classe A, DN= 79mm (3´), inclusive conexões | M | 476,75 | 31,66 | 508,41
46.10.090 | Tubo de cobre classe A, DN= 104mm (4´), inclusive conexões | M | 617,99 | 36,02 | 654,01
46.10.200 | Tubo de cobre classe E, DN= 22mm (3/4´), inclusive conexões | M | 60,72 | 13,10 | 73,82
46.10.210 | Tubo de cobre classe E, DN= 28mm (1´), inclusive conexões | M | 73,55 | 16,37 | 89,92
46.10.220 | Tubo de cobre classe E, DN= 35mm (1 1/4´), inclusive conexões | M | 126,19 | 18,56 | 144,75
46.10.230 | Tubo de cobre classe E, DN= 42mm (1 1/2´), inclusive conexões | M | 152,55 | 18,56 | 171,11
46.10.240 | Tubo de cobre classe E, DN= 54mm (2´), inclusive conexões | M | 221,26 | 25,11 | 246,37
46.10.250 | Tubo de cobre classe E, DN= 66mm (2 1/2´), inclusive conexões | M | 299,04 | 29,47 | 328,51
46.12 | Tubulacao em concreto para rede de aguas pluviais
46.12.010 | Tubo de concreto (PS-1), DN= 300mm | M | 43,00 | 23,59 | 66,59
46.12.020 | Tubo de concreto (PS-1), DN= 400mm | M | 52,99 | 27,39 | 80,38
46.12.050 | Tubo de concreto (PS-2), DN= 300mm | M | 49,81 | 23,59 | 73,40
46.12.060 | Tubo de concreto (PS-2), DN= 400mm | M | 61,73 | 27,39 | 89,12
46.12.070 | Tubo de concreto (PS-2), DN= 500mm | M | 87,46 | 33,81 | 121,27
46.12.080 | Tubo de concreto (PA-1), DN= 600mm | M | 119,47 | 38,49 | 157,96
46.12.100 | Tubo de concreto (PA-1), DN= 800mm | M | 221,28 | 49,58 | 270,86
46.12.120 | Tubo de concreto (PA-1), DN= 1000mm | M | 312,93 | 62,45 | 375,38
46.12.140 | Tubo de concreto (PA-1), DN= 1200mm | M | 447,73 | 93,36 | 541,09
46.12.150 | Tubo de concreto (PA-2), DN= 600mm | M | 115,61 | 38,49 | 154,10
46.12.160 | Tubo de concreto (PA-2), DN= 800mm | M | 248,70 | 49,58 | 298,28
46.12.170 | Tubo de concreto (PA-2), DN= 1000mm | M | 346,09 | 62,45 | 408,54
46.12.180 | Tubo de concreto (PA-3), DN= 600mm | M | 180,65 | 38,49 | 219,14
46.12.190 | Tubo de concreto (PA-3), DN= 800mm | M | 297,42 | 49,58 | 347,00
46.12.200 | Tubo de concreto (PA-3), DN= 1000mm | M | 432,21 | 62,45 | 494,66
46.12.210 | Meio tubo de concreto, DN= 300mm | M | 27,41 | 22,86 | 50,27
46.12.220 | Meio tubo de concreto, DN= 400mm | M | 30,02 | 29,13 | 59,15
46.12.240 | Meio tubo de concreto, DN= 600mm | M | 48,37 | 49,23 | 97,60
46.12.250 | Tubo de concreto (PA-2), DN= 1500mm | M | 786,75 | 140,04 | 926,79
46.12.260 | Tubo de concreto (PA-1), DN= 400mm | M | 79,59 | 27,39 | 106,98
46.12.270 | Tubo de concreto (PA-2), DN= 400mm | M | 70,42 | 27,39 | 97,81
46.12.280 | Tubo de concreto (PA-3), DN= 400mm | M | 103,18 | 27,39 | 130,57
46.12.290 | Tubo de concreto (PA-2), DN= 700mm | M | 174,89 | 43,15 | 218,04
46.12.300 | Tubo de concreto (PA-2), DN= 500mm | M | 94,48 | 33,81 | 128,29
46.12.310 | Tubo de concreto (PA-2), DN= 900mm | M | 297,01 | 56,02 | 353,03
46.12.320 | Tubo de concreto (PA-1), DN= 300mm | M | 70,20 | 23,59 | 93,79
46.12.330 | Tubo de concreto (PA-2), DN= 300mm | M | 69,34 | 23,59 | 92,93
46.12.340 | Meio tubo de concreto, DN= 200mm | M | 16,46 | 8,32 | 24,78
46.13 | Tubulacao em PEAD corrugado perfurado para rede drenagem
46.13.006 | Tubo em polietileno de alta densidade corrugado perfurado, DN= 2 1/2´, inclusive conexões | M | 14,13 | 1,21 | 15,34
46.13.010 | Tubo em polietileno de alta densidade corrugado perfurado, DN= 3´, inclusive conexões | M | 20,49 | 1,21 | 21,70
46.13.020 | Tubo em polietileno de alta densidade corrugado perfurado, DN= 4´, inclusive conexões | M | 20,01 | 1,21 | 21,22
46.13.026 | Tubo em polietileno de alta densidade corrugado perfurado, DN= 6´, inclusive conexões | M | 52,42 | 1,21 | 53,63
46.13.030 | Tubo em polietileno de alta densidade corrugado perfurado, DN= 8´, inclusive conexões | M | 59,33 | 1,21 | 60,54
46.13.100 | Tubo em polietileno de alta densidade corrugado, DN/DI= 250 mm | M | 95,47 | 1,82 | 97,29
46.13.101 | Tubo em polietileno de alta densidade corrugado, DN/DI= 300 mm | M | 133,97 | 1,82 | 135,79
46.13.102 | Tubo em polietileno de alta densidade corrugado, DN/DI= 400 mm | M | 205,21 | 1,82 | 207,03
46.13.103 | Tubo em polietileno de alta densidade corrugado, DN/DI= 500 mm | M | 322,24 | 1,82 | 324,06
46.13.104 | Tubo em polietileno de alta densidade corrugado, DN/DI= 600 mm | M | 464,71 | 1,82 | 466,53
46.13.105 | Tubo em polietileno de alta densidade corrugado, DN/DI= 800 mm | M | 745,63 | 1,82 | 747,45
46.13.106 | Tubo em polietileno de alta densidade corrugado, DN/DI= 1000 mm | M | 1.107,29 | 1,82 | 1.109,11
46.13.107 | Tubo em polietileno de alta densidade corrugado, DN/DI= 1200 mm | M | 1.562,76 | 1,82 | 1.564,58
46.14 | Tubulacao em ferro ductil para redes de saneamento
46.14.020 | Tubo de ferro fundido classe K-7 com junta elástica, DN= 150mm, inclusive conexões | M | 536,74 | 25,46 | 562,20
46.14.030 | Tubo de ferro fundido classe K-7 com junta elástica, DN= 200mm, inclusive conexões | M | 641,11 | 25,46 | 666,57
46.14.040 | Tubo de ferro fundido classe K-7 com junta elástica, DN= 250mm, inclusive conexões | M | 794,12 | 25,46 | 819,58
46.14.050 | Tubo de ferro fundido classe K-7 com junta elástica, DN= 350mm, inclusive conexões | M | 1.251,28 | 25,46 | 1.276,74
46.14.060 | Tubo de ferro fundido classe K-7 com junta elástica, DN= 300mm, inclusive conexões | M | 912,91 | 25,46 | 938,37
46.14.490 | Tubo de ferro fundido classe k-9 com junta elástica, DN= 80mm, inclusive conexões | M | 441,86 | 25,46 | 467,32
46.14.510 | Tubo de ferro fundido classe K-9 com junta elástica, DN= 100mm, inclusive conexões | M | 454,30 | 25,46 | 479,76
46.14.520 | Tubo de ferro fundido classe K-9 com junta elástica, DN= 150mm, inclusive conexões | M | 557,67 | 25,46 | 583,13
46.14.530 | Tubo de ferro fundido classe K-9 com junta elástica, DN= 200mm, inclusive conexões | M | 678,80 | 25,46 | 704,26
46.14.540 | Tubo de ferro fundido classe k-9 com junta elástica, DN= 250mm, inclusive conexões | M | 813,90 | 25,46 | 839,36
46.14.550 | Tubo de ferro fundido classe K-9 com junta elástica, DN= 300mm, inclusive conexões | M | 942,96 | 25,46 | 968,42
46.14.560 | Tubo de ferro fundido classe k-9 com junta elástica, DN= 350mm, inclusive conexões | M | 1.252,85 | 25,46 | 1.278,31
46.15 | Tubulacao em PEAD - recalque de tratamento de esgoto
46.15.111 | Tubo em polietileno de alta densidade DE=160 mm - PN-10, inclusive conexões | M | 151,91 | 15,27 | 167,18
46.15.112 | Tubo em polietileno de alta densidade DE=200 mm - PN-10, inclusive conexões | M | 246,20 | 20,37 | 266,57
46.15.113 | Tubo em polietileno de alta densidade DE=225 mm - PN-10, inclusive conexões | M | 271,64 | 20,37 | 292,01
46.18 | Tubulacao flangeada em ferro ductil para redes de saneamento
46.18.010 | Tubo em ferro fundido com ponta e ponta TCLA - DN= 80mm, sem juntas e conexões | M | 514,28 | 29,09 | 543,37
46.18.020 | Tubo em ferro fundido com ponta e ponta TCLA - DN= 100mm, sem juntas e conexões | M | 629,88 | 29,09 | 658,97
46.18.030 | Tubo em ferro fundido com ponta e ponta TCLA - DN= 150mm, sem juntas e conexões | M | 824,39 | 29,09 | 853,48
46.18.040 | Tubo em ferro fundido com ponta e ponta TCLA - DN= 200mm, sem juntas e conexões | M | 953,20 | 29,09 | 982,29
46.18.050 | Tubo em ferro fundido com ponta e ponta TCLA - DN= 250mm, sem juntas e conexões | M | 1.166,71 | 31,27 | 1.197,98
46.18.060 | Tubo em ferro fundido com ponta e ponta TCLA - DN= 300mm, sem juntas e conexões | M | 1.390,50 | 31,27 | 1.421,77
46.18.089 | Flange avulso em ferro fundido, classe PN-10, DN= 50mm | UN | 115,04 | 16,01 | 131,05
46.18.090 | Flange avulso em ferro fundido, classe PN-10, DN= 80mm | UN | 150,06 | 16,01 | 166,07
46.18.100 | Flange avulso em ferro fundido, classe PN-10, DN= 100mm | UN | 201,14 | 17,47 | 218,61
46.18.110 | Flange avulso em ferro fundido, classe PN-10, DN= 150mm | UN | 314,42 | 18,92 | 333,34
46.18.120 | Flange avulso em ferro fundido, classe PN-10, DN= 200mm | UN | 367,94 | 20,38 | 388,32
46.18.130 | Flange avulso em ferro fundido, classe PN-10, DN= 250mm | UN | 466,17 | 21,83 | 488,00
46.18.140 | Flange avulso em ferro fundido, classe PN-10, DN= 300mm | UN | 590,58 | 23,29 | 613,87
46.18.168 | Curva de 90° em ferro fundido com flanges, classe PN-10, DN= 50mm | UN | 275,91 | 20,38 | 296,29
46.18.170 | Curva de 90° em ferro fundido, com flanges, classe PN-10, DN= 80mm | UN | 328,29 | 16,01 | 344,30
46.18.180 | Curva de 90° em ferro fundido, com flanges, classe PN-10, DN= 100mm | UN | 379,96 | 20,38 | 400,34
46.18.190 | Curva de 90° em ferro fundido, com flanges, classe PN-10, DN= 150mm | UN | 662,44 | 23,29 | 685,73
46.18.410 | Te em ferro fundido, com flanges, classe PN-10, DN= 80mm, com derivação de 80mm | UN | 514,08 | 17,47 | 531,55
46.18.420 | Te em ferro fundido, com flanges, classe PN-10, DN= 100mm, com derivações de 80 até 100mm | UN | 581,61 | 20,38 | 601,99
46.18.430 | Te em ferro fundido, com flanges, classe PN-10, DN= 150mm, com derivações de 80 até 150mm | UN | 971,97 | 23,29 | 995,26
46.18.560 | Junta Gibault em ferro fundido, DN= 80mm, completa | UN | 182,69 | 16,01 | 198,70
46.18.570 | Junta Gibault em ferro fundido, DN= 100 mm, completa | UN | 209,58 | 17,47 | 227,05
46.19 | Tubulacao flangeada em ferro ductil para redes de saneamento.
46.19.500 | Redução excêntrica em ferro fundido, com flanges, classe PN-10, DN= 100mm x 80mm | UN | 416,45 | 20,38 | 436,83
46.19.510 | Redução excêntrica em ferro fundido, com flanges, classe PN-10, DN= 150mm x 80/100mm | UN | 585,30 | 23,29 | 608,59
46.19.520 | Redução excêntrica em ferro fundido, com flanges, classe PN-10, DN= 200mm x 100/150mm | UN | 763,28 | 26,20 | 789,48
46.19.530 | Redução excêntrica em ferro fundido, com flanges, classe PN-10, DN= 250mm x 150/200mm | UN | 1.305,86 | 29,12 | 1.334,98
46.19.590 | Redução concêntrica em ferro fundido, com flanges, classe PN-10, DN= 80 x 50mm | UN | 325,04 | 20,38 | 345,42
46.19.600 | Redução concêntrica em ferro fundido, com flanges, classe PN-10, DN= 100mm x 80mm | UN | 345,35 | 20,38 | 365,73
46.19.610 | Redução concêntrica em ferro fundido, com flanges, classe PN-10, DN= 150mm x 80/100mm | UN | 650,44 | 23,29 | 673,73
46.19.620 | Redução concêntrica em ferro fundido, com flanges, classe PN-10, DN= 200mm x 100/150mm | UN | 782,45 | 26,20 | 808,65
46.19.630 | Redução concêntrica em ferro fundido, com flanges, classe PN-10, DN= 250mm x 150/200mm | UN | 1.163,12 | 29,12 | 1.192,24
46.2 | Reparos, conservacoes e complementos - GRUPO 46
46.20.010 | Assentamento de tubo de concreto com diâmetro até 600 mm | M | 1,44 | 49,23 | 50,67
46.20.020 | Assentamento de tubo de concreto com diâmetro de 700 até 1500 mm | M | 45,84 | 28,63 | 74,47
46.21 | Tubulacao em aco preto schedule
46.21.012 | Tubo de aço carbono preto sem costura Schedule 40, DN= 1´ - inclusive conexões | M | 63,67 | 50,95 | 114,62
46.21.036 | Tubo de aço carbono preto sem costura Schedule 40, DN= 1 1/4´ - inclusive conexões | M | 71,77 | 58,22 | 129,99
46.21.040 | Tubo de aço carbono preto sem costura Schedule 40, DN= 1 1/2´ - inclusive conexões | M | 78,00 | 58,22 | 136,22
46.21.046 | Tubo de aço carbono preto sem costura Schedule 40, DN= 2´ - inclusive conexões | M | 99,22 | 65,51 | 164,73
46.21.056 | Tubo de aço carbono preto sem costura Schedule 40, DN= 2 1/2´ - inclusive conexões | M | 170,95 | 72,78 | 243,73
46.21.060 | Tubo de aço carbono preto sem costura Schedule 40, DN= 3´ - inclusive conexões | M | 193,13 | 81,88 | 275,01
46.21.066 | Tubo de aço carbono preto sem costura Schedule 40, DN= 3 1/2´ - inclusive conexões | M | 269,66 | 87,34 | 357,00
46.21.080 | Tubo de aço carbono preto sem costura Schedule 40, DN= 4´ - inclusive conexões | M | 265,55 | 90,98 | 356,53
46.21.090 | Tubo de aço carbono preto sem costura Schedule 40, DN= 5´ - inclusive conexões | M | 368,67 | 96,44 | 465,11
46.21.100 | Tubo de aço carbono preto sem costura Schedule 40, DN= 6´ - inclusive conexões | M | 526,50 | 100,07 | 626,57
46.21.110 | Tubo de aço carbono preto sem costura Schedule 40, DN= 8´ - inclusive conexões | M | 776,50 | 109,17 | 885,67
46.21.140 | Tubo de aço carbono preto com costura Schedule 40, DN= 10´ - inclusive conexões | M | 790,76 | 120,09 | 910,85
46.21.150 | Tubo de aço carbono preto com costura Schedule 40, DN= 12´ - inclusive conexões | M | 1.065,03 | 127,37 | 1.192,40
46.23 | Tubulacao em concreto para rede de esgoto sanitario
46.23.110 | Tubo de concreto classe EA-3, DN= 400 mm | M | 113,65 | 11,62 | 125,27
46.23.120 | Tubo de concreto classe EA-3, DN= 500 mm | M | 140,18 | 17,42 | 157,60
46.23.130 | Tubo de concreto classe EA-3, DN= 600 mm | M | 182,12 | 20,33 | 202,45
46.23.140 | Tubo de concreto classe EA-3, DN= 700 mm | M | 266,26 | 23,23 | 289,49
46.23.150 | Tubo de concreto classe EA-3, DN= 800 mm | M | 318,81 | 29,04 | 347,85
46.23.160 | Tubo de concreto classe EA-3, DN= 900 mm | M | 410,87 | 34,85 | 445,72
46.23.170 | Tubo de concreto classe EA-3, DN= 1000 mm | M | 449,66 | 43,56 | 493,22
46.23.180 | Tubo de concreto classe EA-3, DN= 1200 mm | M | 643,74 | 87,12 | 730,86
46.26 | Tubulacao em ferro fundido predial SMU - esgoto e pluvial
46.26.010 | Tubo em ferro fundido com ponta e ponta, predial SMU, DN= 50 mm | M | 143,26 | 18,20 | 161,46
46.26.020 | Tubo em ferro fundido com ponta e ponta, predial SMU, DN= 75 mm | M | 165,29 | 18,20 | 183,49
46.26.030 | Tubo em ferro fundido com ponta e ponta, predial SMU, DN= 100 mm | M | 188,51 | 25,46 | 213,97
46.26.040 | Tubo em ferro fundido com ponta e ponta, predial SMU, DN= 150 mm | M | 269,57 | 25,46 | 295,03
46.26.050 | Tubo em ferro fundido com ponta e ponta, predial SMU, DN= 200 mm | M | 560,46 | 25,46 | 585,92
46.26.060 | Junta de união em aço inoxidável para tubo em ferro fundido predial SMU, DN= 50 mm | UN | 90,64 | 14,56 | 105,20
46.26.070 | Junta de união em aço inoxidável para tubo em ferro fundido predial SMU, DN= 75 mm | UN | 108,38 | 14,56 | 122,94
46.26.080 | Junta de união em aço inoxidável para tubo em ferro fundido predial SMU, DN= 100 mm | UN | 127,32 | 18,20 | 145,52
46.26.090 | Junta de união em aço inoxidável para tubo em ferro fundido predial SMU, DN= 150 mm | UN | 235,13 | 18,20 | 253,33
46.26.100 | Junta de união em aço inoxidável para tubo em ferro fundido predial SMU, DN= 200 mm | UN | 386,16 | 18,20 | 404,36
46.26.110 | Conjunto de ancoragem para tubo em ferro fundido predial SMU, DN= 50 mm | CJ | 1.160,55 | 14,56 | 1.175,11
46.26.120 | Conjunto de ancoragem para tubo em ferro fundido predial SMU, DN= 75 mm | CJ | 1.178,70 | 14,56 | 1.193,26
46.26.130 | Conjunto de ancoragem para tubo em ferro fundido predial SMU, DN= 100 mm | CJ | 1.318,95 | 18,20 | 1.337,15
46.26.136 | Conjunto de ancoragem para tubo em ferro fundido predial SMU, DN= 125 mm | CJ | 1.341,80 | 18,20 | 1.360,00
46.26.140 | Conjunto de ancoragem para tubo em ferro fundido predial SMU, DN= 150 mm | CJ | 1.830,24 | 18,20 | 1.848,44
46.26.150 | Conjunto de ancoragem para tubo em ferro fundido predial SMU, DN= 200 mm | CJ | 2.925,41 | 18,20 | 2.943,61
46.26.200 | Tubo em ferro fundido com ponta e ponta, predial SMU, DN= 125 mm | M | 322,42 | 25,46 | 347,88
46.26.210 | Tubo em ferro fundido com ponta e ponta, predial SMU, DN= 250 mm | M | 803,50 | 25,46 | 828,96
46.26.400 | Joelho 45° em ferro fundido, predial SMU, DN= 50 mm | UN | 150,48 | 14,56 | 165,04
46.26.410 | Joelho 45° em ferro fundido, predial SMU, DN= 75 mm | UN | 184,24 | 14,56 | 198,80
46.26.420 | Joelho 45° em ferro fundido, predial SMU, DN= 100 mm | UN | 210,60 | 18,20 | 228,80
46.26.426 | Joelho 45° em ferro fundido, predial SMU, DN= 125 mm | UN | 351,66 | 18,20 | 369,86
46.26.430 | Joelho 45° em ferro fundido, predial SMU, DN= 150 mm | UN | 379,06 | 18,20 | 397,26
46.26.440 | Joelho 45° em ferro fundido, predial SMU, DN= 200 mm | UN | 757,34 | 18,20 | 775,54
46.26.460 | Joelho 88° em ferro fundido, predial SMU, DN= 50 mm | UN | 179,05 | 14,56 | 193,61
46.26.470 | Joelho 88° em ferro fundido, predial SMU, DN= 75 mm | UN | 176,27 | 14,56 | 190,83
46.26.480 | Joelho 88° em ferro fundido, predial SMU, DN= 100 mm | UN | 195,70 | 18,20 | 213,90
46.26.490 | Joelho 88° em ferro fundido, predial SMU, DN= 150 mm | UN | 477,37 | 18,20 | 495,57
46.26.500 | Joelho 88° em ferro fundido, predial SMU, DN= 200 mm | UN | 852,57 | 18,20 | 870,77
46.26.510 | Junção 45° em ferro fundido, predial SMU, DN= 50 x 50 mm | UN | 271,37 | 14,56 | 285,93
46.26.516 | Junção 45° em ferro fundido, predial SMU, DN= 75 x 50 mm | UN | 278,83 | 14,56 | 293,39
46.26.520 | Junção 45° em ferro fundido, predial SMU, DN= 75 x 75 mm | UN | 327,67 | 14,56 | 342,23
46.26.540 | Junção 45° em ferro fundido, predial SMU, DN= 100 x 75 mm | UN | 392,02 | 18,20 | 410,22
46.26.550 | Junção 45° em ferro fundido, predial SMU, DN= 100 x 100 mm | UN | 366,33 | 18,20 | 384,53
46.26.560 | Junção 45° em ferro fundido, predial SMU, DN= 150 x 150 mm | UN | 953,67 | 18,20 | 971,87
46.26.580 | Junta de união em aço inoxidável para tubo em ferro fundido predial SMU, DN= 125 mm | UN | 219,76 | 18,20 | 237,96
46.26.590 | Junta de união em aço inoxidável para tubo em ferro fundido predial SMU, DN= 250 mm | UN | 615,45 | 18,20 | 633,65
46.26.600 | Redução excêntrica em ferro fundido, predial SMU, DN= 75 x 50 mm | UN | 185,47 | 14,56 | 200,03
46.26.610 | Redução excêntrica em ferro fundido, predial SMU, DN= 100 x 75 mm | UN | 220,85 | 18,20 | 239,05
46.26.612 | Redução excêntrica em ferro fundido, predial SMU, DN= 125 x 75 mm | UN | 244,25 | 18,20 | 262,45
46.26.614 | Redução excêntrica em ferro fundido, predial SMU, DN= 125 x 100 mm | UN | 262,50 | 18,20 | 280,70
46.26.616 | Redução excêntrica em ferro fundido, predial SMU, DN= 150 x 75 mm | UN | 615,24 | 18,20 | 633,44
46.26.632 | Redução excêntrica em ferro fundido, predial SMU, DN= 150 x 100 mm | UN | 629,14 | 18,20 | 647,34
46.26.636 | Redução excêntrica em ferro fundido, predial SMU, DN= 200 x 125 mm | UN | 622,71 | 18,20 | 640,91
46.26.640 | Redução excêntrica em ferro fundido, predial SMU, DN= 200 x 150 mm | UN | 702,46 | 18,20 | 720,66
46.26.690 | Redução excêntrica em ferro fundido, predial SMU, DN= 250 x 200 mm | UN | 1.220,01 | 18,20 | 1.238,21
46.26.700 | Te de visita em ferro fundido, predial SMU, DN= 75 mm | UN | 609,25 | 14,56 | 623,81
46.26.710 | Te de visita em ferro fundido, predial SMU, DN= 100 mm | UN | 851,57 | 18,20 | 869,77
46.26.720 | Te de visita em ferro fundido, predial SMU, DN= 125 mm | UN | 1.039,03 | 18,20 | 1.057,23
46.26.730 | Te de visita em ferro fundido, predial SMU, DN= 150 mm | UN | 1.484,73 | 18,20 | 1.502,93
46.26.740 | Te de visita em ferro fundido, predial SMU, DN= 200 mm | UN | 2.704,59 | 18,20 | 2.722,79
46.26.800 | Abraçadeira dentada para travamento em aço inoxidável, com parafuso de aço zincado, para tubo em ferro fundido predial SMU, DN= 50 mm | UN | 488,32 | 14,56 | 502,88
46.26.810 | Abraçadeira dentada para travamento em aço inoxidável, com parafuso de aço zincado, para tubo em ferro fundido predial SMU, DN= 75 mm | UN | 447,29 | 14,56 | 461,85
46.26.820 | Abraçadeira dentada para travamento em aço inoxidável, com parafuso de aço zincado, para tubo em ferro fundido predial SMU, DN= 100 mm | UN | 554,67 | 18,20 | 572,87
46.26.830 | Abraçadeira dentada para travamento em aço inoxidável, com parafuso de aço zincado, para tubo em ferro fundido predial SMU, DN= 150 mm | UN | 784,59 | 18,20 | 802,79
46.26.840 | Tampão simples em ferro fundido, predial SMU, DN= 150 mm | UN | 331,10 | 18,20 | 349,30
46.26.843 | Tampão simples em ferro fundido, predial SMU, DN= 200 mm | UN | 766,16 | 18,20 | 784,36
46.26.900 | Junção 45° em ferro fundido, predial SMU, DN= 125 x 100 mm | UN | 678,13 | 18,20 | 696,33
46.26.910 | Junção 45° em ferro fundido, predial SMU, DN= 150 x 100 mm | UN | 998,39 | 18,20 | 1.016,59
46.26.920 | Junção 45° em ferro fundido, predial SMU, DN= 200 x 100 mm | UN | 2.090,03 | 18,20 | 2.108,23
46.26.930 | Junção 45° em ferro fundido, predial SMU, DN= 200 x 200 mm | UN | 3.810,76 | 18,20 | 3.828,96
46.27 | Tubulacao em cobre, para sistema de ar condicionado
46.27.050 | Tubo de cobre flexível, espessura 1/32" - diâmetro 3/16", inclusive conexões | M | 7,95 | 6,01 | 13,96
46.27.060 | Tubo de cobre flexível, espessura 1/32" - diâmetro 1/4", inclusive conexões | M | 11,77 | 6,01 | 17,78
46.27.070 | Tubo de cobre flexível, espessura 1/32" - diâmetro 5/16", inclusive conexões | M | 13,61 | 6,01 | 19,62
46.27.080 | Tubo de cobre flexível, espessura 1/32" - diâmetro 3/8", inclusive conexões | M | 16,52 | 9,10 | 25,62
46.27.090 | Tubo de cobre flexível, espessura 1/32" - diâmetro 1/2", inclusive conexões | M | 23,08 | 9,10 | 32,18
46.27.100 | Tubo de cobre flexível, espessura 1/32" - diâmetro 5/8", inclusive conexões | M | 29,43 | 9,10 | 38,53
46.27.110 | Tubo de cobre flexível, espessura 1/32" - diâmetro 3/4", inclusive conexões | M | 37,35 | 9,10 | 46,45
46.32 | Tubulacao em cobre rigido, para sistema VRF de ar condicionado
46.32.001 | Tubo de cobre sem costura, rígido, espessura 1/16" - diâmetro 3/8", inclusive conexões | M | 41,39 | 13,10 | 54,49
46.32.002 | Tubo de cobre sem costura, rígido, espessura 1/16" - diâmetro 1/2", inclusive conexões | M | 57,20 | 13,10 | 70,30
46.32.003 | Tubo de cobre sem costura, rígido, espessura 1/16" - diâmetro 5/8", inclusive conexões | M | 73,66 | 13,10 | 86,76
46.32.004 | Tubo de cobre sem costura, rígido, espessura 1/16" - diâmetro 3/4", inclusive conexões | M | 93,71 | 13,10 | 106,81
46.32.005 | Tubo de cobre sem costura, rígido, espessura 1/16" - diâmetro 7/8", inclusive conexões | M | 107,39 | 13,10 | 120,49
46.32.006 | Tubo de cobre sem costura, rígido, espessura 1/16" - diâmetro 1", inclusive conexões | M | 123,50 | 13,10 | 136,60
46.32.007 | Tubo de cobre sem costura, rígido, espessura 1/16" - diâmetro 1.1/8", inclusive conexões | M | 137,91 | 13,10 | 151,01
46.32.008 | Tubo de cobre sem costura, rígido, espessura 1/16" - diâmetro 1.1/4", inclusive conexões | M | 162,75 | 13,10 | 175,85
46.32.009 | Tubo de cobre sem costura, rígido, espessura 1/16" - diâmetro 1.3/8", inclusive conexões | M | 172,83 | 13,10 | 185,93
46.32.010 | Tubo de cobre sem costura, rígido, espessura 1/16" - diâmetro 1.1/2", inclusive conexões | M | 189,32 | 13,10 | 202,42
46.32.011 | Tubo de cobre sem costura, rígido, espessura 1/16" - diâmetro 1.5/8", inclusive conexões | M | 202,14 | 13,10 | 215,24
46.33 | Tubulacao em PP - aguas pluviais / esgoto
46.33.001 | Tubo de esgoto em polipropileno de alta resistência - PP, DN= 40mm, preto, com união deslizante e guarnição elastomérica de duplo lábio | M | 47,17 | 12,73 | 59,90
46.33.002 | Tubo de esgoto em polipropileno de alta resistência - PP, DN= 50mm, preto, com união deslizante e guarnição elastomérica de duplo lábio | M | 56,69 | 12,73 | 69,42
46.33.003 | Tubo de esgoto em polipropileno de alta resistência - PP, DN= 63mm, preto, com união deslizante e guarnição elastomérica de duplo lábio | M | 60,87 | 12,73 | 73,60
46.33.004 | Tubo de esgoto em polipropileno de alta resistência - PP, DN= 110mm, preto, com união deslizante e guarnição elastomérica de duplo lábio | M | 121,74 | 19,09 | 140,83
46.33.020 | Joelho 45° em polipropileno de alta resistência, preto, tipo PB, DN= 40mm | UN | 14,61 | 8,37 | 22,98
46.33.021 | Joelho 45° em polipropileno de alta resistência - PP, preto, tipo PB, DN= 50mm | UN | 18,35 | 8,37 | 26,72
46.33.022 | Joelho 45° em polipropileno de alta resistência - PP, preto, tipo PB, DN= 63mm | UN | 21,13 | 12,73 | 33,86
46.33.023 | Joelho 45° em polipropileno de alta resistência - PP, preto, tipo PB, DN= 110mm | UN | 34,53 | 14,56 | 49,09
46.33.047 | Joelho 87°30' em polipropileno de alta resistência - PP, preto, tipo PB, DN= 40mm | UN | 14,29 | 8,37 | 22,66
46.33.048 | Joelho 87°30' em polipropileno de alta resistência - PP, preto, tipo PB, DN= 50mm | UN | 17,62 | 8,37 | 25,99
46.33.049 | Joelho 87°30' em polipropileno de alta resistência - PP, preto, tipo PB, DN= 63mm | UN | 21,42 | 12,73 | 34,15
46.33.074 | Joelho 87°30' em polipropileno de alta resistência - PP, preto, tipo PB, DN= 110mm, com base de apoio | UN | 57,22 | 14,56 | 71,78
46.33.102 | Luva dupla em polipropileno de alta resistência - PP, preto, DN= 40mm | UN | 15,92 | 8,37 | 24,29
46.33.103 | Luva dupla em polipropileno de alta resistência - PP, preto, DN= 50mm | UN | 17,89 | 8,37 | 26,26
46.33.104 | Luva dupla em polipropileno de alta resistência - PP, preto, DN= 63mm | UN | 23,80 | 12,73 | 36,53
46.33.105 | Luva dupla em polipropileno de alta resistência - PP, preto, DN= 110mm | UN | 37,38 | 14,56 | 51,94
46.33.116 | Luva de Redução em polipropileno de alta resistência - PP, preto, tipo PB, DN= 50x40mm | UN | 11,55 | 8,37 | 19,92
46.33.117 | Luva de Redução em polipropileno de alta resistência - PP, preto, tipo PB, DN= 63x50mm | UN | 18,11 | 12,73 | 30,84
46.33.118 | Luva de Redução em polipropileno de alta resistência - PP, preto, tipo PB, DN= 110x63mm | UN | 33,85 | 14,56 | 48,41
46.33.130 | Tê 87°30' simples em polipropileno de alta resistência - PP, preto, tipo PB, DN= 50x50mm | UN | 40,46 | 8,37 | 48,83
46.33.131 | Tê 87°30' simples em polipropileno de alta resistência - PP, preto, tipo PB, DN= 63x63mm | UN | 52,06 | 12,73 | 64,79
46.33.132 | Tê 87°30' simples em polipropileno de alta resistência - PP, preto, tipo PB, DN= 110x110mm | UN | 85,87 | 14,56 | 100,43
46.33.137 | Tê 87°30' simples de redução em polipropileno de alta resistência - PP, preto, tipo PB, DN= 110x63mm | UN | 76,19 | 14,56 | 90,75
46.33.140 | Tê 87°30' de inspeção em polipropileno de alta resistência - PP, preto (PxB), DN 110mm | UN | 215,22 | 12,73 | 227,95
46.33.149 | Junção 45° simples em polipropileno de alta resistência - PP, preto, tipo PB, DN= 50x50mm | UN | 37,27 | 8,37 | 45,64
46.33.150 | Junção 45° simples em polipropileno de alta resistência - PP, preto, tipo PB, DN= 63x63mm | UN | 40,34 | 12,73 | 53,07
46.33.151 | Junção 45° simples em polipropileno de alta resistência - PP, preto, tipo PB, DN= 110x110mm | UN | 74,37 | 14,56 | 88,93
46.33.159 | Junção 45° simples de redução em polipropileno de alta resistência - PP, preto, tipo PB, DN= 63x50mm | UN | 36,08 | 12,73 | 48,81
46.33.160 | Junção 45° simples de redução em polipropileno de alta resistência - PP, preto, tipo PB, DN= 110x50mm | UN | 69,25 | 14,56 | 83,81
46.33.161 | Junção 45° simples de redução em polipropileno de alta resistência - PP, preto, tipo PB, DN= 110x63mm | UN | 65,12 | 14,56 | 79,68
46.33.170 | Curva 87°30' em polipropileno de alta resistência - PP, preto, tipo PB, DN= 110mm | UN | 67,52 | 14,56 | 82,08
46.33.186 | Caixa sifonada de piso, em polipropileno de alta resistência PP, preto, DN=125mm, uma saída de 63mm | UN | 139,20 | 12,73 | 151,93
46.33.197 | Prolongamento para caixa sifonada em prolipropileno de alta resistência PP, preto, DN= 125mm | UN | 69,45 | 14,56 | 84,01
46.33.201 | Tampa tê de inspeção oval, em polipropileno de alta resistência preto (PxB), DN=110mm | UN | 60,23 | 8,37 | 68,60
46.33.206 | Tampão em polipropileno de alta resistência PP, preto (PxB), DN=63mm | UN | 13,99 | 8,37 | 22,36
46.33.207 | Tampão em polipropileno de alta resistência PP, preto (PxB), DN=110mm | UN | 34,15 | 8,37 | 42,52
46.33.210 | Porta marco para grelha de 12x12 cm, em prolipropileno de alta resistência PP, preto | UN | 30,47 | 12,73 | 43,20
46.33.211 | Marco de bronze com grelha em aço inoxidável de 12x12cm | CJ | 82,20 | 3,64 | 85,84
47 | VALVULAS E APARELHOS DE MEDICAO E CONTROLE PARA LIQUIDOS E GASES
47.01 | Registro e / ou valvula em latao fundido sem acabamento
47.01.010 | Registro de gaveta em latão fundido sem acabamento, DN= 1/2´ | UN | 30,52 | 16,37 | 46,89
47.01.020 | Registro de gaveta em latão fundido sem acabamento, DN= 3/4´ | UN | 39,26 | 21,83 | 61,09
47.01.030 | Registro de gaveta em latão fundido sem acabamento, DN= 1´ | UN | 54,48 | 27,29 | 81,77
47.01.040 | Registro de gaveta em latão fundido sem acabamento, DN= 1 1/4´ | UN | 71,19 | 32,75 | 103,94
47.01.050 | Registro de gaveta em latão fundido sem acabamento, DN= 1 1/2´ | UN | 80,56 | 36,39 | 116,95
47.01.060 | Registro de gaveta em latão fundido sem acabamento, DN= 2´ | UN | 125,82 | 45,49 | 171,31
47.01.070 | Registro de gaveta em latão fundido sem acabamento, DN= 2 1/2´ | UN | 281,93 | 54,59 | 336,52
47.01.080 | Registro de gaveta em latão fundido sem acabamento, DN= 3´ | UN | 425,47 | 72,78 | 498,25
47.01.090 | Registro de gaveta em latão fundido sem acabamento, DN= 4´ | UN | 743,44 | 109,17 | 852,61
47.01.130 | Registro de pressão em latão fundido sem acabamento, DN= 3/4´ | UN | 57,97 | 21,83 | 79,80
47.01.170 | Válvula de esfera monobloco em latão, passagem plena, acionamento com alavanca, DN= 1/2´ | UN | 18,02 | 16,37 | 34,39
47.01.180 | Válvula de esfera monobloco em latão, passagem plena, acionamento com alavanca, DN= 3/4´ | UN | 44,62 | 16,37 | 60,99
47.01.190 | Válvula de esfera monobloco em latão, passagem plena, acionamento com alavanca, DN= 1´ | UN | 40,81 | 16,37 | 57,18
47.01.191 | Válvula de esfera monobloco em latão, passagem plena, acionamento com alavanca, DN= 1.1/4´ | UN | 84,09 | 18,20 | 102,29
47.01.210 | Válvula de esfera monobloco em latão, passagem plena, acionamento com alavanca, DN= 2´ | UN | 143,43 | 16,37 | 159,80
47.01.220 | Válvula de esfera monobloco em latão, passagem plena, acionamento com alavanca, DN= 4´ | UN | 890,31 | 36,39 | 926,70
47.02 | Registro e / ou valvula em latao fundido com acabamento cromado
47.02.010 | Registro de gaveta em latão fundido cromado com canopla, DN= 1/2´ - linha especial | UN | 77,33 | 16,37 | 93,70
47.02.020 | Registro de gaveta em latão fundido cromado com canopla, DN= 3/4´ - linha especial | UN | 78,10 | 16,37 | 94,47
47.02.030 | Registro de gaveta em latão fundido cromado com canopla, DN= 1´ - linha especial | UN | 91,83 | 16,37 | 108,20
47.02.040 | Registro de gaveta em latão fundido cromado com canopla, DN= 1 1/4´ - linha especial | UN | 128,06 | 16,37 | 144,43
47.02.050 | Registro de gaveta em latão fundido cromado com canopla, DN= 1 1/2´ - linha especial | UN | 129,83 | 16,37 | 146,20
47.02.100 | Registro de pressão em latão fundido cromado com canopla, DN= 1/2´ - linha especial | UN | 75,01 | 16,37 | 91,38
47.02.110 | Registro de pressão em latão fundido cromado com canopla, DN= 3/4´ - linha especial | UN | 73,85 | 16,37 | 90,22
47.02.200 | Registro regulador de vazão para chuveiro e ducha em latão cromado com canopla, DN= 1/2´ | UN | 54,94 | 16,37 | 71,31
47.02.210 | Registro regulador de vazão para torneira, misturador e bidê, em latão cromado com canopla, DN= 1/2´ | UN | 55,13 | 16,37 | 71,50
47.04 | Valvula de descarga ou para acionamento de metais sanitarios
47.04.020 | Válvula de descarga com registro próprio, duplo acionamento limitador de fluxo, DN= 1 1/4´ | UN | 280,62 | 54,59 | 335,21
47.04.030 | Válvula de descarga com registro próprio, DN= 1 1/4´ | UN | 237,65 | 54,59 | 292,24
47.04.040 | Válvula de descarga com registro próprio, DN= 1 1/2´ | UN | 231,95 | 54,59 | 286,54
47.04.050 | Válvula de descarga antivandalismo, DN= 1 1/2´ | UN | 375,58 | 54,59 | 430,17
47.04.080 | Válvula de descarga externa, tipo alavanca com registro próprio, DN= 1 1/4´ e DN= 1 1/2´ | UN | 882,54 | 54,59 | 937,13
47.04.090 | Válvula de mictório antivandalismo, DN= 3/4´ | UN | 365,58 | 21,83 | 387,41
47.04.100 | Válvula de mictório padrão, vazão automática, DN= 3/4´ | UN | 260,58 | 21,83 | 282,41
47.04.110 | Válvula de acionamento hidromecânico para piso | UN | 613,17 | 54,59 | 667,76
47.04.120 | Válvula de acionamento hidromecânico para ducha, em latão cromado, DN= 3/4´ | UN | 339,41 | 16,37 | 355,78
47.04.180 | Válvula de descarga com registro próprio, duplo acionamento limitador de fluxo, DN = 1 1/2´ | UN | 277,84 | 54,59 | 332,43
47.05 | Registro e / ou valvula em bronze
47.05.010 | Válvula de retenção horizontal em bronze, DN= 3/4´ | UN | 75,50 | 16,37 | 91,87
47.05.020 | Válvula de retenção horizontal em bronze, DN= 1´ | UN | 91,72 | 16,37 | 108,09
47.05.030 | Válvula de retenção horizontal em bronze, DN= 1 1/4´ | UN | 130,74 | 16,37 | 147,11
47.05.040 | Válvula de retenção horizontal em bronze, DN= 1 1/2´ | UN | 150,73 | 16,37 | 167,10
47.05.050 | Válvula de retenção horizontal em bronze, DN= 2´ | UN | 204,30 | 16,37 | 220,67
47.05.060 | Válvula de retenção horizontal em bronze, DN= 2 1/2´ | UN | 351,52 | 16,37 | 367,89
47.05.070 | Válvula de retenção horizontal em bronze, DN= 3´ | UN | 426,81 | 16,37 | 443,18
47.05.080 | Válvula de retenção horizontal em bronze, DN= 4´ | UN | 735,24 | 21,83 | 757,07
47.05.100 | Válvula de retenção vertical em bronze, DN= 1´ | UN | 65,20 | 16,37 | 81,57
47.05.110 | Válvula de retenção vertical em bronze, DN= 1 1/4´ | UN | 91,29 | 16,37 | 107,66
47.05.120 | Válvula de retenção vertical em bronze, DN= 1 1/2´ | UN | 113,37 | 16,37 | 129,74
47.05.130 | Válvula de retenção vertical em bronze, DN= 2´ | UN | 162,00 | 16,37 | 178,37
47.05.140 | Válvula de retenção vertical em bronze, DN= 2 1/2´ | UN | 265,49 | 16,37 | 281,86
47.05.150 | Válvula de retenção vertical em bronze, DN= 3´ | UN | 391,94 | 16,37 | 408,31
47.05.160 | Válvula de retenção vertical em bronze, DN= 4´ | UN | 666,10 | 21,83 | 687,93
47.05.170 | Válvula de retenção de pé com crivo em bronze, DN= 1´ | UN | 59,39 | 16,37 | 75,76
47.05.180 | Válvula de retenção de pé com crivo em bronze, DN= 1 1/4´ | UN | 82,00 | 16,37 | 98,37
47.05.190 | Válvula de retenção de pé com crivo em bronze, DN= 1 1/2´ | UN | 101,10 | 16,37 | 117,47
47.05.200 | Válvula de retenção de pé com crivo em bronze, DN= 2´ | UN | 138,81 | 16,37 | 155,18
47.05.210 | Válvula de retenção de pé com crivo em bronze, DN= 2 1/2´ | UN | 223,64 | 16,37 | 240,01
47.05.220 | Válvula de gaveta em bronze, com haste não ascendente, classe 125 libras para vapor e classe 200 libras para água, óleo e gás, DN= 6´ | UN | 4.813,17 | 27,29 | 4.840,46
47.05.230 | Válvula de gaveta em bronze, com haste não ascendente, classe 125 libras para vapor e classe 200 libras para água, óleo e gás, DN= 2´ | UN | 137,27 | 16,37 | 153,64
47.05.240 | Válvula globo em bronze, classe 125 libras para vapor e classe 200 libras para água, óleo e gás, DN= 2´ | UN | 358,39 | 16,37 | 374,76
47.05.260 | Válvula de retenção de pé com crivo em bronze, DN= 3´ | UN | 332,74 | 16,37 | 349,11
47.05.270 | Válvula de retenção de pé com crivo em bronze, DN= 4´ | UN | 644,85 | 21,83 | 666,68
47.05.280 | Válvula globo angular de 45° em bronze, DN= 2 1/2´ | UN | 270,13 | 16,37 | 286,50
47.05.290 | Válvula de gaveta em bronze, haste ascendente, classe 150 libras para vapor saturado e 300 libras para água, óleo e gás, DN= 1/2´ | UN | 106,73 | 9,10 | 115,83
47.05.296 | Válvula de gaveta em bronze, haste ascendente, classe 150 libras para vapor saturado e 300 libras para água, óleo e gás, DN= 4´ | UN | 4.241,80 | 21,83 | 4.263,63
47.05.300 | Válvula de gaveta em bronze, haste não ascendente, classe 150 libras para vapor saturado e 300 libras para água, óleo e gás, DN= 4´ | UN | 1.539,04 | 21,83 | 1.560,87
47.05.310 | Válvula de gaveta em bronze, haste não ascendente, classe 150 libras para vapor saturado e 300 libras para água, óleo e gás, DN= 2´ | UN | 298,73 | 16,37 | 315,10
47.05.340 | Válvula globo em bronze, classe 150 libras para vapor saturado e 300 libras para água, óleo e gás, DN= 3/4´ | UN | 148,79 | 16,37 | 165,16
47.05.350 | Válvula globo em bronze, classe 150 libras para vapor saturado e 300 libras para água, óleo e gás, DN= 1´ | UN | 199,66 | 16,37 | 216,03
47.05.360 | Válvula globo em bronze, classe 150 libras para vapor saturado e 300 libras para água, óleo e gás, DN= 1 1/2´ | UN | 403,66 | 16,37 | 420,03
47.05.370 | Válvula globo em bronze, classe 150 libras para vapor saturado e 300 libras para água, óleo e gás, DN= 2´ | UN | 529,53 | 16,37 | 545,90
47.05.390 | Válvula globo em bronze, classe 150 libras para vapor saturado e 300 libras para água, óleo e gás, DN= 2 1/2´ | UN | 808,98 | 16,37 | 825,35
47.05.392 | Válvula globo em bronze, classe 150 libras para vapor saturado e 300 libras para água, óleo e gás, DN= 3´ | UN | 1.738,47 | 21,83 | 1.760,30
47.05.394 | Válvula globo em bronze, classe 150 libras para vapor saturado e 300 libras para água, óleo e gás, DN= 4´ | UN | 4.535,89 | 21,83 | 4.557,72
47.05.398 | Válvula de gaveta em bronze, haste não ascendente, classe 125 libras para vapor e classe 200 libras para água, óleo e gás, DN= 3/4´ | UN | 55,32 | 10,92 | 66,24
47.05.400 | Válvula de gaveta em bronze, haste não ascendente, classe 125 libras para vapor e classe 200 libras para água, óleo e gás, DN= 1´ | UN | 63,67 | 16,37 | 80,04
47.05.406 | Válvula de gaveta em bronze, haste não ascendente, classe 125 libras para vapor e classe 200 libras para água, óleo e gás, DN= 1.1/4´ | UN | 71,02 | 14,56 | 85,58
47.05.410 | Válvula de gaveta em bronze, haste não ascendente, classe 125 libras para vapor e classe 200 libras para água, óleo e gás, DN= 1 1/2´ | UN | 87,83 | 16,37 | 104,20
47.05.420 | Válvula de gaveta em bronze, haste não ascendente, classe 125 libras para vapor e classe 200 libras para água, óleo e gás, DN= 2 1/2´ | UN | 361,94 | 16,37 | 378,31
47.05.430 | Válvula de gaveta em bronze, haste não ascendente, classe 125 libras para vapor e classe 200 libras para água, óleo e gás, DN= 3´ | UN | 495,13 | 16,37 | 511,50
47.05.450 | Válvula redutora de pressão de ação direta em bronze, extremidade roscada, para água, ar, óleo e gás, PE= 200 psi e PS= 20 à 90 psi, DN= 1 1/4´ | UN | 3.303,46 | 72,78 | 3.376,24
47.05.460 | Válvula redutora de pressão de ação direta em bronze, extremidade roscada, para água, ar, óleo e gás, PE= 200 psi e PS= 20 à 90 psi, DN= 2´ | UN | 4.755,33 | 72,78 | 4.828,11
47.05.580 | Válvula de gaveta em bronze com fecho rápido, DN= 1 1/2´ | UN | 346,86 | 36,39 | 383,25
47.06 | Registro e / ou valvula em ferro fundido
47.06.030 | Válvula de gaveta em ferro fundido, haste ascendente com flange, classe 125 libras, DN= 2´ | UN | 1.098,02 | 45,49 | 1.143,51
47.06.040 | Válvula de retenção de pé com crivo em ferro fundido, flangeada, DN= 6´ | UN | 1.558,39 | 127,37 | 1.685,76
47.06.041 | Válvula de retenção de pé com crivo em ferro fundido, flangeada, DN= 8´ | UN | 2.471,24 | 127,37 | 2.598,61
47.06.050 | Válvula de retenção tipo portinhola dupla em ferro fundido, DN= 6´ | UN | 1.207,01 | 127,37 | 1.334,38
47.06.051 | Válvula de retenção tipo portinhola simples em ferro fundido, flangeada, DN= 6´ | UN | 2.579,71 | 127,37 | 2.707,08
47.06.060 | Válvula de gaveta em ferro fundido com bolsa, DN= 150 mm | UN | 1.706,60 | 72,78 | 1.779,38
47.06.070 | Válvula de gaveta em ferro fundido com bolsa, DN= 200 mm | UN | 2.874,59 | 72,78 | 2.947,37
47.06.080 | Válvula de retenção tipo portinhola simples em ferro fundido, DN= 4´ | UN | 1.013,20 | 72,78 | 1.085,98
47.06.090 | Válvula de retenção tipo portinhola dupla em ferro fundido, DN= 4´ | UN | 684,89 | 72,78 | 757,67
47.06.100 | Válvula de segurança em ferro fundido rosqueada com pressão de ajuste 0,4 até 0,75kgf/cm², DN= 2´ | UN | 7.347,95 | 45,49 | 7.393,44
47.06.110 | Válvula de segurança em ferro fundido rosqueada com pressão de ajuste 6,1 até 10,0kgf/cm², DN= 3/4´ | UN | 3.223,50 | 21,83 | 3.245,33
47.06.180 | Válvula de gaveta em ferro fundido com bolsa, DN= 100mm | UN | 871,98 | 72,78 | 944,76
47.06.310 | Visor de fluxo com janela simples, corpo em ferro fundido ou aço carbono, DN = 1´ | UN | 1.038,04 | 27,29 | 1.065,33
47.06.320 | Válvula de governo (retenção e alarme) completa, corpo em ferro fundido, classe 125 libras, DN= 4´ | UN | 8.806,16 | 109,17 | 8.915,33
47.06.330 | Válvula de gaveta em ferro fundido, haste ascendente com flange, classe 125 libras, DN= 4´ | UN | 1.791,29 | 72,78 | 1.864,07
47.06.340 | Válvula de gaveta em ferro fundido, haste ascendente com flange, classe 125 libras, DN= 6´ | UN | 2.625,44 | 72,78 | 2.698,22
47.06.350 | Válvula de retenção vertical em ferro fundido com flange, classe 125 libras, DN= 4´ | UN | 1.787,65 | 72,78 | 1.860,43
47.07 | Registro e / ou valvula em aco carbono fundido
47.07.010 | Válvula de esfera em aço carbono fundido, passagem plena, classe 150 libras para vapor e classe 600 libras para água, óleo e gás, DN= 1/2´ | UN | 82,04 | 16,37 | 98,41
47.07.020 | Válvula de esfera em aço carbono fundido, passagem plena, classe 150 libras para vapor e classe 600 libras para água, óleo e gás, DN= 3/4´ | UN | 119,99 | 21,83 | 141,82
47.07.030 | Válvula de esfera em aço carbono fundido, passagem plena, classe 150 libras para vapor e classe 600 libras para água, óleo e gás, DN= 1´ | UN | 146,20 | 27,29 | 173,49
47.07.031 | Válvula de esfera em aço carbono fundido, passagem plena, classe 150 libras para vapor e classe 600 libras para água, óleo e gás, DN= 1.1/4´ | UN | 147,55 | 29,12 | 176,67
47.07.090 | Válvula de esfera em aço carbono fundido, passagem plena, extremidades rosqueáveis, classe 300 libras para vapor saturado, DN= 2´ | UN | 492,37 | 45,49 | 537,86
47.09 | Registro e / ou valvula em aco carbono forjado
47.09.010 | Válvula globo em aço carbono forjado, classe 800 libras para vapor e classe 2000 libras para água, óleo e gás, DN= 3/4´ | UN | 350,96 | 21,83 | 372,79
47.09.020 | Válvula globo em aço carbono forjado, classe 800 libras para vapor e classe 2000 libras para água, óleo e gás, DN= 1´ | UN | 456,03 | 27,29 | 483,32
47.09.030 | Válvula globo em aço carbono forjado, classe 800 libras para vapor e classe 2000 libras para água, óleo e gás, DN= 1 1/2´ | UN | 854,99 | 36,39 | 891,38
47.09.040 | Válvula globo em aço carbono forjado, classe 800 libras para vapor e classe 2000 libras para água, óleo e gás, DN= 2´ | UN | 1.182,76 | 45,49 | 1.228,25
47.1 | Registro e / ou valvula em aco inoxidavel forjado
47.10.010 | Purgador termodinâmico com filtro incorporado, em aço inoxidável forjado, pressão de 0,25 a 42 kg/cm², temperatura até 425°C, DN= 1/2´ | UN | 641,13 | 16,37 | 657,50
47.11 | Aparelho de medicao e controle
47.11.021 | Pressostato diferencial ajustável mecânico, montagem inferior com diâmetro de 1/2" e/ou 1/4", faixa de operação até 16 bar | UN | 421,72 | 76,46 | 498,18
47.11.080 | Termômetro bimetálico, mostrador com 4´, saída angular, escala 0-100°C | UN | 134,14 | 7,27 | 141,41
47.11.100 | Manômetro com mostrador de 4´, escalas: 0-4 / 0- 7 / 0-10 / 0-17 / 0-21 / 0-28 kg/cm² | UN | 146,67 | 18,20 | 164,87
47.11.111 | Pressostato diferencial ajustável, caixa à prova de água, unidade sensora em aço inoxidável 316, faixa de operação entre 1,4 a 14 bar, para fluídos corrosivos, DN=1/2´ | UN | 8.939,66 | 76,46 | 9.016,12
47.12 | Registro e / ou valvula em ferro ductil
47.12.040 | Válvula de gaveta em ferro dúctil com flanges, classe PN-10, DN= 200mm | UN | 2.622,26 | 125,48 | 2.747,74
47.12.270 | Válvula de gaveta em ferro dúctil com flanges, classe PN-10, DN= 80mm | UN | 1.005,29 | 125,48 | 1.130,77
47.12.280 | Válvula globo auto-operada hidraulicamente, em ferro dúctil, classe PN-10/16, DN= 50mm | UN | 1.355,54 | 45,49 | 1.401,03
47.12.290 | Válvula globo auto-operada hidraulicamente, comandada por solenóide, em ferro dúctil, classe PN-10, DN= 50mm | UN | 1.796,61 | 81,88 | 1.878,49
47.12.300 | Válvula globo auto-operada hidraulicamente, comandada por solenóide, em ferro dúctil, classe PN-10, DN= 100mm | UN | 2.664,88 | 81,88 | 2.746,76
47.12.310 | Válvula de gaveta em ferro dúctil com flanges, classe PN-10, DN= 300mm | UN | 6.067,15 | 125,48 | 6.192,63
47.12.320 | Válvula de gaveta em ferro dúctil com flanges, classe PN-10, DN= 100mm | UN | 1.045,08 | 125,48 | 1.170,56
47.12.330 | Válvula de gaveta em ferro dúctil com flanges, classe PN-10, DN= 150mm | UN | 1.810,12 | 125,48 | 1.935,60
47.12.340 | Ventosa simples rosqueada em ferro dúctil, classe PN-25, DN= 3/4´ | UN | 1.003,76 | 10,92 | 1.014,68
47.12.350 | Ventosa de tríplice função em ferro dúctil flangeada, classe PN-10/16/25, DN= 50mm | UN | 2.488,87 | 16,01 | 2.504,88
47.14 | Registro e / ou valvula em PVC rigido ou ABS
47.14.020 | Registro de pressão em PVC rígido, soldável, DN= 25mm (3/4´) | UN | 8,51 | 16,37 | 24,88
47.14.200 | Registro regulador de vazão para torneira, misturador e bidê, em ABS com canopla, DN= 1/2´ | UN | 35,75 | 16,37 | 52,12
47.2 | Reparos, conservacoes e complementos - GRUPO 47
47.20.010 | Pigtail em latão para manômetro, DN= 1/2´ | UN | 84,59 | 5,46 | 90,05
47.20.020 | Filtro ´Y´ em bronze para gás combustível, DN= 2´ | UN | 323,96 | 45,49 | 369,45
47.20.030 | Filtro ´Y´ em ferro fundido, classe 125 libras para vapor saturado, com extremidades rosqueáveis, DN= 2´ | UN | 581,49 | 45,49 | 626,98
47.20.070 | Pigtail flexível, revestido com borracha sintética resistente, DN= 7/16´ comprimento até 1,00 m | UN | 30,35 | 7,64 | 37,99
47.20.080 | Regulador de primeiro estágio de alta pressão até 2 kgf/cm², vazão de 90 kg GLP/hora | UN | 633,16 | 25,46 | 658,62
47.20.100 | Regulador de primeiro estágio de alta pressão até 1,3 kgf/cm², vazão de 50 kg GLP/hora | UN | 282,35 | 25,46 | 307,81
47.20.120 | Regulador de segundo estágio para gás, uso industrial, vazão até 12 kg GLP/hora | UN | 73,55 | 18,20 | 91,75
47.20.181 | Filtro Y em aço carbono, classe 150 libras, conexões flangeadas, DN= 4'' | UN | 4.288,40 | 109,17 | 4.397,57
47.20.190 | Chave de fluxo tipo palheta para tubulação de líquidos | UN | 235,70 | 14,56 | 250,26
47.20.300 | Chave de fluxo de água com retardo para tubulações com diâmetro nominal de 1" a 6" - conexão BSP | UN | 412,94 | 43,74 | 456,68
47.20.320 | Filtro ´Y´ corpo em bronze, pressão de serviço até 20,7 bar (PN 20), DN= 1 1/2´ | UN | 213,97 | 45,49 | 259,46
47.20.330 | Filtro ´Y´ corpo em bronze, pressão de serviço até 20,7 bar (PN 20), DN= 2´ | UN | 272,33 | 45,49 | 317,82
48 | RESERVATORIO E TANQUE PARA LIQUIDOS E GASES
48.02 | Reservatorio em material sintetico
48.02.008 | Reservatório de fibra de vidro - capacidade de 15.000 litros | UN | 5.613,35 | 79,95 | 5.693,30
48.02.009 | Reservatório de fibra de vidro - capacidade de 20.000 litros | UN | 9.791,12 | 108,99 | 9.900,11
48.02.204 | Reservatório em polietileno com tampa de encaixar - capacidade de 2.000 litros | UN | 1.160,06 | 43,65 | 1.203,71
48.02.205 | Reservatório em polietileno com tampa de encaixar - capacidade de 3.000 litros | UN | 1.719,76 | 43,65 | 1.763,41
48.02.206 | Reservatório em polietileno com tampa de encaixar - capacidade de 5.000 litros | UN | 2.763,53 | 50,91 | 2.814,44
48.02.207 | Reservatório em polietileno com tampa de encaixar - capacidade de 10.000 litros | UN | 4.699,38 | 65,43 | 4.764,81
48.02.300 | Reservatório em polietileno de alta densidade (cisterna) com antioxidante e proteção contra raios ultravioleta (UV) - capacidade de 5.000 litros | UN | 7.781,45 | 58,17 | 7.839,62
48.02.310 | Reservatório em polietileno de alta densidade (cisterna) com antioxidante e proteção contra raios ultravioleta (UV) - capacidade de 10.000 litros | UN | 13.738,66 | 79,95 | 13.818,61
48.02.400 | Reservatório em polietileno com tampa de rosca - capacidade de 1.000 litros | UN | 901,39 | 50,91 | 952,30
48.02.401 | Reservatório em polietileno com tampa de rosca - capacidade de 500 litros | UN | 537,85 | 50,91 | 588,76
48.03 | Reservatorio metalico
48.03.010 | Reservatório metálico cilíndrico horizontal - capacidade de 1.000 litros | CJ | 2.964,63 | 50,91 | 3.015,54
48.03.112 | Reservatório metálico cilíndrico horizontal - capacidade de 3.000 litros | CJ | 5.223,96 | 50,91 | 5.274,87
48.03.130 | Reservatório metálico cilíndrico horizontal - capacidade de 5.000 litros | CJ | 7.563,49 | 50,91 | 7.614,40
48.03.138 | Reservatório metálico cilíndrico horizontal - capacidade de 10.000 litros | CJ | 13.254,28 | 50,91 | 13.305,19
48.04 | Reservatorio em concreto
48.04.381 | Reservatório em concreto armado cilíndrico, vertical, bipartido, método construtivo em formas deslizantes, diâmetro interno de 3,50m a 4,00m, altura de 15,00m a 25,00m | M | 15.143,29 | 2.699,08 | 17.842,37
48.04.391 | Reservatório em concreto armado cilíndrico, vertical, bipartido, método construtivo em formas deslizantes, diâmetro interno de 5,5m a 6,00m, altura de 25,00m a 30,00m | M | 30.162,19 | 5.753,32 | 35.915,51
48.05 | Torneira de boia
48.05.010 | Torneira de boia, DN= 3/4´ | UN | 70,63 | 10,92 | 81,55
48.05.020 | Torneira de boia, DN= 1´ | UN | 89,45 | 14,56 | 104,01
48.05.030 | Torneira de boia, DN= 1 1/4´ | UN | 178,95 | 16,37 | 195,32
48.05.040 | Torneira de boia, DN= 1 1/2´ | UN | 184,03 | 16,37 | 200,40
48.05.050 | Torneira de boia, DN= 2´ | UN | 235,18 | 21,83 | 257,01
48.05.052 | Torneira de boia, DN= 2 1/2´ | UN | 971,07 | 16,37 | 987,44
48.05.070 | Torneira de boia, tipo registro automático de entrada, DN= 3´ | UN | 1.961,56 | 72,78 | 2.034,34
48.2 | Reparos, conservacoes e complementos - GRUPO 48
48.20.020 | Limpeza de caixa d´água até 1.000 litros | UN |  | 43,56 | 43,56
48.20.040 | Limpeza de caixa d´água de 1.001 até 10.000 litros | UN |  | 116,16 | 116,16
48.20.060 | Limpeza de caixa d´água acima de 10.000 litros | UN |  | 261,36 | 261,36
49 | CAIXA, RALO, GRELHA E ACESSORIO HIDRAULICO
49.01 | Caixas sifonadas de PVC rigido
49.01.016 | Caixa sifonada de PVC rígido de 100 x 100 x 50 mm, com grelha | UN | 30,46 | 36,39 | 66,85
49.01.020 | Caixa sifonada de PVC rígido de 100 x 150 x 50 mm, com grelha | UN | 41,77 | 36,39 | 78,16
49.01.030 | Caixa sifonada de PVC rígido de 150 x 150 x 50 mm, com grelha | UN | 51,10 | 36,39 | 87,49
49.01.040 | Caixa sifonada de PVC rígido de 150 x 185 x 75 mm, com grelha | UN | 58,50 | 36,39 | 94,89
49.01.050 | Caixa sifonada de PVC rígido de 250 x 172 x 50 mm, com tampa cega | UN | 73,61 | 36,39 | 110,00
49.01.070 | Caixa sifonada de PVC rígido de 250 x 230 x 75 mm, com tampa cega | UN | 96,81 | 36,39 | 133,20
49.03 | Caixa de gordura
49.03.020 | Caixa de gordura em alvenaria, 600 x 600 x 600 mm | UN | 83,54 | 161,32 | 244,86
49.03.036 | Caixa de gordura em PVC com tampa reforçada - capacidade 19 litros | UN | 518,82 | 36,39 | 555,21
49.04 | Ralo em PVC rigido
49.04.010 | Ralo seco em PVC rígido de 100 x 40 mm, com grelha | UN | 27,10 | 36,39 | 63,49
49.05 | Ralo em ferro fundido
49.05.020 | Ralo seco em ferro fundido, 100 x 165 x 50 mm, com grelha metálica saída vertical | UN | 114,26 | 43,66 | 157,92
49.05.040 | Ralo sifonado em ferro fundido de 150 x 240 x 75 mm, com grelha | UN | 368,18 | 54,59 | 422,77
49.06 | Grelhas e tampas
49.06.010 | Grelha hemisférica em ferro fundido de 4" | UN | 11,64 | 2,18 | 13,82
49.06.020 | Grelha em ferro fundido para caixas e canaletas | M2 | 1.139,95 | 23,34 | 1.163,29
49.06.030 | Grelha hemisférica em ferro fundido de 3" | UN | 7,59 | 2,18 | 9,77
49.06.072 | Grelha articulada em ferro fundido tipo boca de leão | UN | 287,33 | 18,68 | 306,01
49.06.080 | Grelha hemisférica em ferro fundido de 6" | UN | 27,59 | 2,18 | 29,77
49.06.110 | Grelha hemisférica em ferro fundido de 2" | UN | 6,39 | 2,18 | 8,57
49.06.160 | Grelha quadriculada em ferro fundido para caixas e canaletas | M2 | 1.147,97 | 23,34 | 1.171,31
49.06.170 | Grelha em alumínio fundido para caixas e canaletas - linha comercial | M2 | 1.008,10 | 23,34 | 1.031,44
49.06.190 | Grelha pré-moldada em concreto, com furos redondos, 79,5 x 24,5 x 8 cm | UN | 62,31 | 11,67 | 73,98
49.06.200 | Captador pluvial em aço inoxidável e grelha em alumínio, com mecanismo anti-vórtice, DN= 50 mm | UN | 4.006,37 | 43,66 | 4.050,03
49.06.210 | Captador pluvial em aço inoxidável e grelha em alumínio, com mecanismo anti-vórtice, DN= 75 mm | UN | 5.181,25 | 43,66 | 5.224,91
49.06.400 | Tampão em ferro fundido, diâmetro de 600 mm, classe B 125 (ruptura > 125 kN) | UN | 359,75 | 48,24 | 407,99
49.06.410 | Tampão em ferro fundido, diâmetro de 600 mm, classe C 250 (ruptura > 250 kN) | UN | 384,36 | 48,24 | 432,60
49.06.420 | Tampão em ferro fundido, diâmetro de 600 mm, classe D 400 (ruptura> 400 kN) | UN | 383,86 | 48,24 | 432,10
49.06.430 | Tampão em ferro fundido de 300 x 300 mm, classe B 125 (ruptura > 125 kN) | UN | 165,99 | 48,24 | 214,23
49.06.440 | Tampão em ferro fundido de 400 x 400 mm, classe B 125 (ruptura > 125 kN) | UN | 197,39 | 48,24 | 245,63
49.06.450 | Tampão em ferro fundido de 500 x 500 mm, classe B 125 (ruptura > 125 kN) | UN | 287,59 | 48,24 | 335,83
49.06.460 | Tampão em ferro fundido de 600 x 600 mm, classe B 125 (ruptura > 125 kN) | UN | 372,71 | 48,24 | 420,95
49.06.480 | Tampão em ferro fundido com tampa articulada, de 400 x 600 mm, classe 15 (ruptura > 1500 kg) | UN | 277,34 | 48,24 | 325,58
49.06.550 | Grelha com calha e cesto coletor para piso em aço inoxidável, largura de 15 cm | M | 839,18 | 15,11 | 854,29
49.06.560 | Grelha com calha e cesto coletor para piso em aço inoxidável, largura de 20 cm | M | 1.115,57 | 19,94 | 1.135,51
49.08 | Caixa de passagem e inspecao
49.08.250 | Caixa de areia em PVC, diâmetro nominal de 100 mm | UN | 421,69 | 36,39 | 458,08
49.11 | Canaletas e afins
49.11.130 | Canaleta com grelha em alumínio, largura de 80 mm | M | 339,62 | 8,04 | 347,66
49.11.140 | Canaleta com grelha em alumínio, saída central / vertical, largura de 46 mm | M | 226,26 | 8,04 | 234,30
49.11.141 | Canaleta com grelha abre-fecha, em alumínio, saída central ou vertical, largura 46mm | M | 247,95 | 8,04 | 255,99
49.12 | Poco de visita, boca de lobo, caixa de passagem e afins
49.12.010 | Boca de lobo simples tipo PMSP com tampa de concreto | UN | 1.533,83 | 1.152,33 | 2.686,16
49.12.030 | Boca de lobo dupla tipo PMSP com tampa de concreto | UN | 2.596,46 | 1.790,94 | 4.387,40
49.12.050 | Boca de lobo tripla tipo PMSP com tampa de concreto | UN | 3.621,13 | 2.424,92 | 6.046,05
49.12.058 | Boca de leão simples tipo PMSP com grelha | UN | 985,49 | 1.136,77 | 2.122,26
49.12.110 | Poço de visita de 1,60 x 1,60 x 1,60 m - tipo PMSP | UN | 2.993,01 | 1.948,94 | 4.941,95
49.12.120 | Chaminé para poço de visita tipo PMSP em alvenaria, diâmetro interno 70 cm - pescoço | M | 217,99 | 283,13 | 501,12
49.12.140 | Poço de visita em alvenaria tipo PMSP - balão | UN | 1.603,51 | 1.805,47 | 3.408,98
49.13 | Filtro anaerobio
49.13.010 | Filtro biológico anaeróbio com anéis pré- moldados de concreto diâmetro de 1,40 m - h= 2,00 m | UN | 3.035,32 | 2.281,05 | 5.316,37
49.13.020 | Filtro biológico anaeróbio com anéis pré- moldados de concreto diâmetro de 2,00 m - h= 2,00 m | UN | 5.106,96 | 3.705,50 | 8.812,46
49.13.030 | Filtro biológico anaeróbio com anéis pré- moldados de concreto diâmetro de 2,40 m - h= 2,00 m | UN | 7.100,39 | 4.892,42 | 11.992,81
49.13.040 | Filtro biológico anaeróbio com anéis pré- moldados de concreto diâmetro de 2,84 m - h= 2,50 m | UN | 10.647,87 | 6.099,63 | 16.747,50
49.14 | Fossa septica
49.14.010 | Fossa séptica câmara única com anéis pré- moldados em concreto, diâmetro externo de 1,50 m, altura útil de 1,50 m | UN | 2.102,77 | 1.143,45 | 3.246,22
49.14.020 | Fossa séptica câmara única com anéis pré- moldados em concreto, diâmetro externo de 2,50 m, altura útil de 2,50 m | UN | 5.534,16 | 1.707,09 | 7.241,25
49.14.030 | Fossa séptica câmara única com anéis pré- moldados em concreto, diâmetro externo de 2,50 m, altura útil de 4,00 m | UN | 8.252,91 | 3.414,17 | 11.667,08
49.14.061 | SM01 Sumidouro - poço absorvente | M | 1.068,56 | 573,78 | 1.642,34
49.14.071 | Tampão pré-moldado de concreto armado para sumidouro com diâmetro externo de 2,00 m | UN | 546,04 | 32,16 | 578,20
49.15 | Anel e aduela pre-moldados
49.15.010 | Anel pré-moldado de concreto com diâmetro de 0,60 m | M | 271,94 | 23,34 | 295,28
49.15.030 | Anel pré-moldado de concreto com diâmetro de 0,80 m | M | 383,36 | 35,01 | 418,37
49.15.040 | Anel pré-moldado de concreto com diâmetro de 1,20 m | M | 447,58 | 46,68 | 494,26
49.15.050 | Anel pré-moldado de concreto com diâmetro de 1,50 m | M | 666,47 | 58,35 | 724,82
49.15.060 | Anel pré-moldado de concreto com diâmetro de 1,80 m | M | 979,67 | 70,02 | 1.049,69
49.15.100 | Anel pré-moldado de concreto com diâmetro de 3,00 m | M | 1.967,38 | 116,70 | 2.084,08
49.16 | Acessorios hidraulicos para agua de reuso
49.16.050 | Realimentador automático, DN= 1' | UN | 693,55 | 14,56 | 708,11
49.16.051 | Sifão ladrão em polietileno para extravasão, diâmetro de 100mm | UN | 279,23 | 18,20 | 297,43
50 | DETECCAO, COMBATE E PREVENCAO A INCÊNDIO
50.01 | Hidrantes e acessorios
50.01.030 | Abrigo duplo para hidrante/mangueira, com visor e suporte (embutir e externo) | UN | 942,05 | 127,37 | 1.069,42
50.01.060 | Abrigo para hidrante/mangueira (embutir e externo) | UN | 310,65 | 127,37 | 438,02
50.01.080 | Mangueira com união de engate rápido, DN= 1 1/2´ (38 mm) | M | 18,91 | 3,64 | 22,55
50.01.090 | Botoeira para acionamento de bomba de incêndio tipo quebra-vidro | UN | 83,51 | 10,92 | 94,43
50.01.100 | Mangueira com união de engate rápido, DN= 2 1/2´ (63 mm) | M | 28,64 | 3,64 | 32,28
50.01.110 | Esguicho em latão com engate rápido, DN= 2 1/2´, jato regulável | UN | 177,72 | 3,64 | 181,36
50.01.130 | Abrigo simples com suporte, em aço inoxidável escovado, para mangueira de 1 1/2´, porta em vidro temperado jateado - inclusive mangueira de 30 m (2 x 15 m) | UN | 3.646,72 | 199,92 | 3.846,64
50.01.160 | Adaptador de engate rápido em latão de 2 1/2´ x 1 1/2´ | UN | 59,51 | 3,64 | 63,15
50.01.170 | Adaptador de engate rápido em latão de 2 1/2´ x 2 1/2´ | UN | 81,07 | 3,64 | 84,71
50.01.180 | Hidrante de coluna com duas saídas, 4´x 2 1/2´ - simples | UN | 1.590,24 | 46,56 | 1.636,80
50.01.190 | Tampão de engate rápido em latão, DN= 2 1/2´, com corrente | UN | 79,07 | 3,64 | 82,71
50.01.200 | Tampão de engate rápido em latão, DN= 1 1/2´, com corrente | UN | 54,57 | 3,64 | 58,21
50.01.210 | Chave para conexão de engate rápido | UN | 16,73 | 0,48 | 17,21
50.01.220 | Esguicho latão com engate rápido, DN= 1 1/2´, jato regulável | UN | 168,42 | 3,64 | 172,06
50.01.320 | Abrigo de hidrante de 1 1/2´ completo - inclusive mangueira de 30 m (2 x 15 m) | UN | 1.652,35 | 189,22 | 1.841,57
50.01.330 | Abrigo de hidrante de 2 1/2´ completo - inclusive mangueira de 30 m (2 x 15 m) | UN | 1.999,74 | 189,22 | 2.188,96
50.01.340 | Abrigo para registro de recalque tipo coluna, completo - inclusive tubulações e válvulas | UN | 2.221,78 | 584,25 | 2.806,03
50.02 | Registro e valvula controladora
50.02.020 | Bico de sprinkler tipo pendente com rompimento da ampola a 68°C | UN | 26,94 | 12,73 | 39,67
50.02.050 | Alarme hidráulico tipo gongo | UN | 1.171,57 | 18,20 | 1.189,77
50.02.060 | Bico de sprinkler tipo upright com rompimento da ampola a 68ºC | UN | 25,73 | 12,73 | 38,46
50.02.080 | Válvula de governo completa com alarme VGA, corpo em ferro fundido, extremidades flangeadas e DN = 6´ | UN | 9.752,68 | 109,17 | 9.861,85
50.05 | Iluminacao e sinalizacao de emergencia
50.05.021 | Fonte eletroímã para interligar à central do sistema de detecção e alarme de incêndio | UN | 503,70 | 36,39 | 540,09
50.05.022 | Destravador magnético (eletroímã) para porta corta-fogo de 24 Vcc | UN | 161,39 | 29,12 | 190,51
50.05.060 | Central de iluminação de emergência, completa, para até 6.000 W | UN | 22.735,51 | 11,65 | 22.747,16
50.05.070 | Luminária para unidade centralizada pendente completa com lâmpadas fluorescentes compactas de 9 W | UN | 321,31 | 18,20 | 339,51
50.05.080 | Luminária para unidade centralizada de sobrepor completa com lâmpada fluorescente compacta de 15 W | UN | 91,34 | 18,20 | 109,54
50.05.160 | Módulo para adaptação de luminária de emergência, autonomia 90 minutos para lâmpada fluorescente de 32 W | UN | 274,89 | 10,92 | 285,81
50.05.170 | Acionador manual tipo quebra vidro, em caixa plástica | UN | 70,22 | 10,92 | 81,14
50.05.210 | Detector termovelocimétrico endereçável com base endereçável | UN | 145,46 | 10,92 | 156,38
50.05.214 | Detector de gás liquefeito (GLP), gás natural (GN) ou derivados de metano | UN | 432,92 | 10,92 | 443,84
50.05.230 | Sirene audiovisual tipo endereçável | UN | 279,12 | 10,92 | 290,04
50.05.250 | Central de iluminação de emergência, completa, autonomia 1 hora, para até 240 W | UN | 806,29 | 11,65 | 817,94
50.05.260 | Bloco autônomo de iluminação de emergência com autonomia mínima de 1 hora, equipado com 2 lâmpadas de 11 W | UN | 266,33 | 11,65 | 277,98
50.05.270 | Central de detecção e alarme de incêndio completa, autonomia de 1 hora para 12 laços, 220 V/12 V | UN | 719,90 | 11,65 | 731,55
50.05.280 | Sirene tipo corneta de 12 V | UN | 53,53 | 10,92 | 64,45
50.05.312 | Bloco autônomo de iluminação de emergência LED, com autonomia mínima de 3 horas, fluxo luminoso de 2.000 até 3.000 lúmens, equipado com 2 faróis | UN | 231,69 | 11,65 | 243,34
50.05.400 | Sirene eletrônica em caixa metálica de 4 x 4 | UN | 117,83 | 40,03 | 157,86
50.05.430 | Detector óptico de fumaça com base endereçável | UN | 181,84 | 36,39 | 218,23
50.05.440 | Painel repetidor de detecção e alarme de incêndio tipo endereçável | UN | 986,45 | 10,92 | 997,37
50.05.450 | Acionador manual quebra-vidro endereçável | UN | 172,01 | 10,92 | 182,93
50.05.470 | Módulo isolador, módulo endereçador para audiovisual | UN | 454,46 | 18,20 | 472,66
50.05.490 | Sinalizador audiovisual endereçável com LED | UN | 442,53 | 10,92 | 453,45
50.05.491 | Sinalizador visual de advertência | UN | 299,51 | 9,10 | 308,61
50.05.492 | Sinalizador audiovisual de advertência | UN | 156,76 | 9,10 | 165,86
50.1 | Extintores
50.10.030 | Extintor sobre rodas de gás carbônico - capacidade de 10 kg | UN | 1.085,92 | 15,31 | 1.101,23
50.10.050 | Extintor sobre rodas de gás carbônico - capacidade de 25 kg | UN | 4.925,55 | 15,31 | 4.940,86
50.10.058 | Extintor manual de pó químico seco BC - capacidade de 4 kg | UN | 138,00 | 15,31 | 153,31
50.10.060 | Extintor manual de pó químico seco BC - capacidade de 8 kg | UN | 188,00 | 15,31 | 203,31
50.10.084 | Extintor manual de pó químico seco 20 BC - capacidade de 12 kg | UN | 209,60 | 15,31 | 224,91
50.10.096 | Extintor sobre rodas de pó químico seco BC - capacidade de 20 kg | UN | 1.119,14 |  | 1.119,14
50.10.100 | Extintor manual de água pressurizada - capacidade de 10 litros | UN | 134,08 | 15,31 | 149,39
50.10.110 | Extintor manual de pó químico seco ABC - capacidade de 4 kg | UN | 175,08 | 15,31 | 190,39
50.10.120 | Extintor manual de pó químico seco ABC - capacidade de 6 kg | UN | 189,82 | 15,31 | 205,13
50.10.140 | Extintor manual de gás carbônico 5 BC - capacidade de 6 kg | UN | 452,02 | 15,31 | 467,33
50.10.210 | Suporte para extintor de piso em fibra de vidro | UN | 181,24 | 1,45 | 182,69
50.10.220 | Suporte para extintor de piso em aço inoxidável | UN | 267,38 | 1,45 | 268,83
50.2 | Reparos, conservacoes e complementos - GRUPO 50
50.20.110 | Recarga de extintor de água pressurizada | L | 3,11 |  | 3,11
50.20.120 | Recarga de extintor de gás carbônico | KG | 11,28 |  | 11,28
50.20.130 | Recarga de extintor de pó químico seco | KG | 9,38 |  | 9,38
50.20.160 | Pintura de extintor de gás carbônico, pó químico seco, ou água pressurizada, com capacidade acima de 12 kg até 20 kg | UN | 40,09 |  | 40,09
50.20.170 | Pintura de extintor de gás carbônico, pó químico seco, ou água pressurizada, com capacidade até 12 kg | UN | 19,28 |  | 19,28
50.20.200 | Recolocação de bico de sprinkler | UN | 0,07 | 12,73 | 12,80
54 | PAVIMENTACAO E PASSEIO |  |  | 14923.4
54.01 | Pavimentacao preparo de base
54.01.010 | Regularização e compactação mecanizada de superfície, sem controle do proctor normal | M2 | 2,74 | 0,12 | 2,86
54.01.030 | Abertura e preparo de caixa até 40 cm, compactação do subleito mínimo de 95% do PN e transporte até o raio de 1 km | M2 | 20,79 | 0,23 | 21,02
54.01.050 | Compactação do subleito mínimo de 95% do PN | M3 | 18,71 | 0,46 | 19,17
54.01.200 | Base de macadame hidráulico | M3 | 205,09 | 21,78 | 226,87
54.01.210 | Base de brita graduada | M3 | 141,85 | 14,52 | 156,37
54.01.220 | Base de bica corrida | M3 | 129,63 | 2,24 | 131,87
54.01.230 | Base de macadame betuminoso | M3 | 813,43 | 10,89 | 824,32
54.01.300 | Pavimento de concreto rolado (concreto pobre) para base de pavimento rígido | M3 | 224,53 |  | 224,53
54.01.400 | Abertura de caixa até 25 cm, inclui escavação, compactação, transporte e preparo do sub-leito | M2 | 17,11 | 0,33 | 17,44
54.01.410 | Varrição de pavimento para recapeamento | M2 |  | 0,58 | 0,58
54.02 | Pavimentacao com pedrisco e revestimento primario
54.02.030 | Revestimento primário com pedra britada, compactação mínima de 95% do PN | M3 | 82,09 | 9,29 | 91,38
54.03 | Pavimentacao flexivel
54.03.200 | Concreto asfáltico usinado a quente - Binder | M3 | 1.114,69 | 12,10 | 1.126,79
54.03.210 | Camada de rolamento em concreto betuminoso usinado quente - CBUQ | M3 | 1.325,68 | 12,10 | 1.337,78
54.03.221 | Restauração de pavimento asfáltico com concreto betuminoso usinado quente - CBUQ | M3 | 1.222,70 | 12,10 | 1.234,80
54.03.230 | Imprimação betuminosa ligante | M2 | 6,33 | 0,07 | 6,40
54.03.240 | Imprimação betuminosa impermeabilizante | M2 | 13,38 | 0,09 | 13,47
54.03.250 | Revestimento de pré-misturado a quente | M3 | 980,35 | 12,10 | 992,45
54.03.260 | Revestimento de pré-misturado a frio | M3 | 971,37 | 29,04 | 1.000,41
54.04 | Pavimentacao em paralelepipedos e blocos de concreto
54.04.030 | Pavimentação em paralelepípedo, sem rejunte | M2 | 173,23 | 18,55 | 191,78
54.04.040 | Rejuntamento de paralelepípedo com areia | M2 | 15,15 | 1,45 | 16,60
54.04.050 | Rejuntamento de paralelepípedo com argamassa de cimento e areia 1:3 | M2 | 8,28 | 4,50 | 12,78
54.04.060 | Rejuntamento de paralelepípedo com asfalto e pedrisco | M2 | 44,43 | 3,63 | 48,06
54.04.340 | Pavimentação em lajota de concreto 35 MPa, espessura 6 cm, cor natural, tipos: raquete, retangular, sextavado e 16 faces, com rejunte em areia | M2 | 53,08 | 14,00 | 67,08
54.04.342 | Pavimentação em lajota de concreto 35 MPa, espessura 6 cm, colorido, tipos: raquete, retangular, sextavado e 16 faces, com rejunte em areia | M2 | 53,37 | 14,00 | 67,37
54.04.350 | Pavimentação em lajota de concreto 35 MPa, espessura 8 cm, tipos: raquete, retangular, sextavado e 16 faces, com rejunte em areia | M2 | 63,17 | 18,68 | 81,85
54.04.360 | Bloco diagonal em concreto tipo piso drenante para plantio de grama - 50 x 50 x 10 cm | M2 | 70,12 | 6,86 | 76,98
54.04.392 | Piso em placa de concreto permeável drenante, cor natural, com resina protetora | M2 | 90,64 | 14,52 | 105,16
54.06 | Guias e sarjetas
54.06.020 | Guia pré-moldada curva tipo PMSP 100 - fck 25 MPa | M | 40,70 | 8,76 | 49,46
54.06.040 | Guia pré-moldada reta tipo PMSP 100 - fck 25 MPa | M | 35,63 | 8,76 | 44,39
54.06.100 | Base em concreto com fck de 20 MPa, para guias, sarjetas ou sarjetões | M3 | 367,06 | 31,53 | 398,59
54.06.110 | Base em concreto com fck de 25 MPa, para guias, sarjetas ou sarjetões | M3 | 379,75 | 31,53 | 411,28
54.06.150 | Execução de perfil extrusado no local | M3 | 1.084,98 |  | 1.084,98
54.06.160 | Sarjeta ou sarjetão moldado no local, tipo PMSP em concreto com fck 20 MPa | M3 | 495,01 | 64,32 | 559,33
54.06.170 | Sarjeta ou sarjetão moldado no local, tipo PMSP em concreto com fck 25 MPa | M3 | 507,70 | 64,32 | 572,02
54.07 | Calcadas e passeios.
54.07.040 | Passeio em mosaico português | M2 | 186,66 |  | 186,66
54.07.110 | Piso em ladrilho hidráulico preto, branco e cinza 20 x 20 cm, assentado com argamassa colante industrializada | M2 | 73,88 | 8,19 | 82,07
54.07.130 | Piso em ladrilho hidráulico várias cores 20 x 20 cm, assentado com argamassa colante industrializada | M2 | 73,91 | 8,19 | 82,10
54.07.210 | Rejuntamento de piso em ladrilho hidráulico (20 x 20 x 1,8 cm) com argamassa industrializada para rejunte, juntas de 2 mm | M2 | 3,08 | 7,31 | 10,39
54.07.240 | Rejuntamento de piso em ladrilho hidráulico (30 x 30 x 2,5 cm), com cimento branco, juntas de 2 mm | M2 | 1,40 | 7,31 | 8,71
54.07.260 | Piso em ladrilho hidráulico tipo rampa várias cores 30 x 30 cm, antiderrapante, assentado com argamassa mista | M2 | 82,66 | 20,74 | 103,40
54.2 | Reparos, conservacoes e complementos - GRUPO 54
54.20.040 | Bate-roda em concreto pré-moldado | M | 48,02 | 10,01 | 58,03
54.20.100 | Reassentamento de guia pré-moldada reta e/ou curva | M | 7,51 | 8,76 | 16,27
54.20.110 | Reassentamento de paralelepípedos, sem rejunte | M2 | 10,87 | 18,55 | 29,42
54.20.120 | Reassentamento de pavimentação em lajota de concreto, espessura 6 cm, com rejunte em areia | M2 | 6,85 | 11,45 | 18,30
54.20.130 | Reassentamento de pavimentação em lajota de concreto, espessura 8 cm, com rejunte em areia | M2 | 6,94 | 13,27 | 20,21
54.20.140 | Reassentamento de pavimentação em lajota de concreto, espessura 10 cm, com rejunte em areia | M2 | 7,08 | 15,94 | 23,02
55 | LIMPEZA E ARREMATE
55.01 | Limpeza de obra
55.01.020 | Limpeza final da obra | M2 |  | 10,16 | 10,16
55.01.030 | Limpeza complementar com hidrojateamento | M2 | 2,24 | 4,30 | 6,54
55.01.070 | Limpeza complementar e especial de piso com produtos químicos | M2 | 1,45 | 2,90 | 4,35
55.01.080 | Limpeza complementar e especial de peças e aparelhos sanitários | UN |  | 11,62 | 11,62
55.01.100 | Limpeza complementar e especial de vidros | M2 |  | 10,89 | 10,89
55.01.130 | Limpeza e lavagem de superfície revestida com material cerâmico ou pastilhas por hidrojateamento com rejuntamento | M2 | 5,58 | 4,30 | 9,88
55.01.140 | Limpeza de superfície com hidrojateamento | M2 | 6,64 |  | 6,64
55.02 | Limpeza e desinfeccao sanitaria
55.02.010 | Limpeza de caixa de inspeção | UN |  | 4,36 | 4,36
55.02.012 | Limpeza de caixa de passagem, poço de visita ou bueiro | UN | 17,94 | 14,52 | 32,46
55.02.020 | Limpeza de fossa | M3 | 144,61 |  | 144,61
55.02.040 | Limpeza e desobstrução de boca de lobo | UN |  | 16,08 | 16,08
55.02.050 | Limpeza e desobstrução de canaletas ou tubulações de águas pluviais | M |  | 8,04 | 8,04
55.02.060 | Limpeza e desentupimento manual de tubulação de esgoto predial | M |  | 8,73 | 8,73
55.1 | Remocao de entulho
55.10.030 | Locação de duto coletor de entulho | MXMES | 56,63 |  | 56,63
61 | CONFORTO MECANICO, EQUIPAMENTO E SISTEMA
61.01 | Elevador
61.01.670 | Elevador para passageiros, uso interno com capacidade mínima de 600 kg para duas paradas, portas unilaterais | CJ | 77.329,66 |  | 77.329,66
61.01.680 | Elevador para passageiros, uso interno com capacidade mínima de 600 kg para três paradas, portas unilaterais | CJ | 100.258,81 |  | 100.258,81
61.01.690 | Elevador para passageiros, uso interno com capacidade mínima de 600 kg para três paradas, portas bilaterais | CJ | 87.220,67 |  | 87.220,67
61.01.760 | Elevador para passageiros, uso interno com capacidade mínima de 600 kg para quatro paradas, portas bilaterais | CJ | 93.514,94 |  | 93.514,94
61.01.770 | Elevador para passageiros, uso interno com capacidade mínima de 600 kg para quatro paradas, portas unilaterais | CJ | 107.901,85 |  | 107.901,85
61.01.800 | Fechamento em vidro laminado para caixa de elevador | M2 | 658,16 |  | 658,16
61.1 | Climatizacao
61.10.001 | Resfriadora de líquidos (chiller), com compressor e condensação à ar, capacidade de 120 TR | UN | 388.125,35 | 22.489,85 | 410.615,20
61.10.007 | Resfriadora de líquidos (chiller), com compressor e condensação à ar, capacidade de 160 TR | UN | 381.805,38 | 23.956,52 | 405.761,90
61.10.010 | Resfriadora de líquidos (chiller), com compressor e condensação à ar, capacidade de 200-210 TR | UN | 614.508,70 | 21.781,95 | 636.290,65
61.10.012 | Resfriadora de líquidos (chiller), com compressor e condensação à ar, capacidade de 80 TR | UN | 225.632,45 | 17.991,88 | 243.624,33
61.10.014 | Resfriadora de líquidos (chiller), com compressor e condensação à ar, capacidade de 20 TR | UN | 80.419,56 | 11.244,93 | 91.664,49
61.10.100 | Tratamento de ar (fan-coil) tipo Air Handling Unit de concepção modular, capacidade de 10 TR | UN | 18.578,19 | 2.659,60 | 21.237,79
61.10.110 | Tratamento de ar (fan-coil) tipo Air Handling Unit de concepção modular, capacidade de 40 TR | UN | 51.231,76 | 5.808,76 | 57.040,52
61.10.120 | Tratamento de ar (fan-coil) tipo Air Handling Unit de concepção modular, capacidade de 50 TR | UN | 46.705,32 | 7.088,95 | 53.794,27
61.10.200 | Tratamento de ar compacta fancolete hidrônico tipo piso-teto, vazão de ar nominal 637 m³/h, capacidade de refrigeração 14.000 Btu/h - 1,2 TR | UN | 4.044,01 | 450,16 | 4.494,17
61.10.210 | Tratamento de ar compacta fancolete hidrônico tipo piso-teto, vazão de ar nominal 1.215 m³/h, capacidade de refrigeração 25.000 Btu/h - 2,1 TR | UN | 4.534,72 | 562,70 | 5.097,42
61.10.220 | Tratamento de ar compacta fancolete hidrônico tipo piso-teto, vazão de ar nominal 1.758 m³/h, capacidade de refrigeração 36.000 Btu/h - 3,0 TR | UN | 5.776,70 | 675,24 | 6.451,94
61.10.230 | Tratamento de ar compacta fancolete hidrônico tipo piso-teto, vazão de ar nominal 2.166 m³/h, capacidade de refrigeração 48.000 Btu/h - 4,0 TR | UN | 5.819,80 | 731,51 | 6.551,31
61.10.250 | Tratamento de ar compacta fancolete hidrônico tipo cassete, capacidade de refrigeração 20.000 Btu/h - 1,6 TR | UN | 4.194,86 | 352,14 | 4.547,00
61.10.260 | Tratamento de ar compacta fancolete hidrônico tipo cassete, capacidade de refrigeração 25.000 Btu/h - 2,1 TR | UN | 4.764,80 | 352,14 | 5.116,94
61.10.270 | Tratamento de ar compacta fancolete hidrônico tipo cassete, capacidade de refrigeração 32.000 Btu/h - 2,6 TR | UN | 5.428,62 | 352,14 | 5.780,76
61.10.300 | Duto flexível aluminizado, seção circular de 10cm (4") | M | 10,35 | 9,81 | 20,16
61.10.310 | Duto flexível aluminizado, seção circular de 15cm (6") | M | 15,49 | 9,81 | 25,30
61.10.320 | Duto flexível aluminizado, seção circular de 20cm (8") | M | 18,21 | 9,81 | 28,02
61.10.380 | Duto em painel rígido de lã de vidro acústico, espessura 25 mm | M2 | 87,87 | 70,34 | 158,21
61.10.400 | Damper corta fogo (DCF) tipo comporta, com elemento fusível e chave fim de curso. | M2 | 3.924,91 |  | 3.924,91
61.10.401 | Damper de regulagem manual, tamanho: 0,10 m² a 0,14 m² | M2 | 1.544,47 | 91,85 | 1.636,32
61.10.402 | Damper de regulagem manual, tamanho: 0,15 m² a 0,20 m² | M2 | 1.318,69 | 70,97 | 1.389,66
61.10.403 | Damper de regulagem manual, tamanho: 0,21 m² a 0,40 m² | M2 | 1.012,05 | 62,63 | 1.074,68
61.10.410 | Serviço de instalação de Damper Corta Fogo | UN |  | 268,28 | 268,28
61.10.430 | Tanque de compensação pressurizado, capacidade (volume mínimo) de 250 litros | UN | 5.760,22 | 1.125,40 | 6.885,62
61.10.440 | Registro de regulagem de vazão de ar | UN | 147,34 | 33,40 | 180,74
61.10.510 | Difusor de ar de longo alcance tipo Jet-Nozzles, vazão de ar 1.330 m³/h | UN | 1.091,91 | 96,03 | 1.187,94
61.10.511 | Difusor para insuflamento de ar com plenum, multivias e colarinho | M2 | 3.398,81 | 146,13 | 3.544,94
61.10.512 | Difusor para insuflamento de ar com plenum, com 2 aberturas | M | 3.533,13 | 36,39 | 3.569,52
61.10.513 | Difusor de plástico, diâmetro 15 cm | UN | 85,44 | 33,40 | 118,84
61.10.514 | Difusor de plástico, diâmetro 20 cm | UN | 88,40 | 33,40 | 121,80
61.10.530 | Difusor de insuflação de ar tipo direcional, medindo 30 x 30 cm | UN | 296,58 | 33,40 | 329,98
61.10.550 | Difusor de insuflação de ar tipo direcional, medindo 45 x 15 cm | UN | 232,26 | 33,40 | 265,66
61.10.564 | Grelha de insuflação de ar em alumínio anodizado, de dupla deflexão, tamanho: até 0,10 m² | M2 | 2.239,70 | 204,58 | 2.444,28
61.10.565 | Grelha de insuflação de ar em alumínio anodizado, de dupla deflexão, tamanho: acima de 0,10 m² até 0,50 m² | M2 | 1.425,09 | 83,50 | 1.508,59
61.10.566 | Grelha de insuflação de ar em alumínio anodizado, de dupla deflexão, tamanho: acima de 0,50 m² até 1,00 m² | M2 | 1.304,61 | 41,75 | 1.346,36
61.10.567 | Grelha de porta, tamanho: 0,14 m² a 0,30 m² | M2 | 1.318,82 | 91,85 | 1.410,67
61.10.568 | Grelha de porta, tamanho: 0,07 m² a 0,13 m² | M2 | 1.657,84 | 121,08 | 1.778,92
61.10.569 | Grelha de porta, tamanho: 0,03 m² a 0,06 m² | M2 | 2.884,78 | 200,40 | 3.085,18
61.10.574 | Grelha de retorno/exaustão com registro, tamanho: 0,03 m² a 0,06 m² | M2 | 2.005,53 | 150,30 | 2.155,83
61.10.575 | Grelha de retorno/exaustão com registro, tamanho: 0,07 m² a 0,13 m² | M2 | 1.486,28 | 104,38 | 1.590,66
61.10.576 | Grelha de retorno/exaustão com registro, tamanho: 0,14 m² a 0,19 m² | M2 | 1.213,42 | 83,50 | 1.296,92
61.10.577 | Grelha de retorno/exaustão com registro, tamanho: 0,20 m² a 0,40 m² | M2 | 1.083,73 | 70,97 | 1.154,70
61.10.578 | Grelha de retorno/exaustão com registro, tamanho: 0,41 m² a 0,65 m² | M2 | 904,95 | 62,63 | 967,58
61.10.581 | Veneziana com tela e filtro G4 | M2 | 1.669,76 | 83,50 | 1.753,26
61.10.582 | Veneziana com tela | M2 | 978,52 | 50,10 | 1.028,62
61.10.583 | Veneziana com tela, tamanho 38,5 x 33 cm | UN | 163,11 | 37,58 | 200,69
61.10.584 | Veneziana com tela, tamanho 78,5 x 33 cm | UN | 252,63 | 50,10 | 302,73
61.14 | Ventilacao
61.14.005 | Caixa ventiladora com ventilador centrífugo, vazão 4.600 m³/h, pressão 30 mmCA - 220 / 380 V / 60HZ | UN | 4.973,55 | 1.688,10 | 6.661,65
61.14.015 | Caixa ventiladora com ventilador centrífugo, vazão 28.000 m³/h, pressão 30 mmCA - 220 / 380 V / 60HZ | UN | 19.962,58 | 3.938,90 | 23.901,48
61.14.050 | Caixa ventiladora com ventilador centrífugo, vazão 8.800 m³/h, pressão 35 mmCA - 220/380 V / 60Hz | UN | 7.764,13 | 218,34 | 7.982,47
61.14.070 | Caixa ventiladora com ventilador centrífugo, vazão 1.710 m³/h, pressão 35 mmCA - 220/380 V / 60Hz | UN | 4.066,59 | 218,34 | 4.284,93
61.14.080 | Caixa ventiladora com ventilador centrífugo, vazão 1.190 m³/h, pressão 35 mmCA - 220/380 V / 60Hz | UN | 3.784,75 | 218,34 | 4.003,09
61.14.100 | Ventilador centrífugo de dupla aspiração "limite- load", vazão 20.000 m³/h, pressão 50 mmCA - 380/660 V / 60 Hz | UN | 11.995,16 | 509,10 | 12.504,26
61.15 | Controles para Fan-Coil e CAG
61.15.010 | Fonte de alimentação universal bivolt com saída de 24 V - 1,5 A - 35 W | UN | 178,24 | 1,82 | 180,06
61.15.020 | Tomada simples de sobrepor universal 2P+T - 10 A - 250 V | UN | 9,50 | 10,92 | 20,42
61.15.030 | Transformador abaixador, entrada 110/220V, saída 24V+24V, corrente secundário 6A | UN | 193,25 | 1,82 | 195,07
61.15.040 | Atuador Floating de 40Nm, sinal de controle 3 e 2 pontos, tensão de entrada AC/DC 24V, IP 54 | UN | 1.914,90 | 11,18 | 1.926,08
61.15.050 | Válvula motorizada esfera, com duas vias atuador floating, diâmetro 3/4" a 1 1/2" | UN | 1.709,49 | 14923.4 | 1.726,26
61.15.060 | Válvula de balanceamento diâmetro 1 " a 2-1/2" | UN | 816,41 | 13,14 | 829,55
61.15.070 | Válvula borboleta na configuração wafer motorizada atuador floating diâmetro 3'' a 4" | UN | 2.381,86 | 16,77 | 2.398,63
61.15.080 | Válvula duas vias on/off retorno elétrico diâmetro 1/2" a 3/4" | UN | 302,11 | 16,77 | 318,88
61.15.090 | Válvula esfera motorizada de duas vias de atuador proporcional diâmetro 2" a 2-1/2" | UN | 1.978,63 | 16,77 | 1.995,40
61.15.100 | Atuador proporcional de 10 Nm, tensão de entrada AC/DC 24 V - IP 54 | UN | 905,30 | 11,18 | 916,48
61.15.110 | Válvula esfera duas vias flangeada, diâmetro 3'' | UN | 2.014,05 | 13,14 | 2.027,19
61.15.120 | Acoplador a relé 24 VCC/VAC - 1 contato reversível | UN | 103,89 | 5,46 | 109,35
61.15.130 | Chave de fluxo para ar | UN | 192,42 | 55,81 | 248,23
61.15.140 | Repetidor de sinal I/I e V/I | UN | 1.384,11 | 38,21 | 1.422,32
61.15.150 | Relé de corrente ajustável de 0 a 200 A | UN | 394,62 | 27,29 | 421,91
61.15.160 | Sensor de temperatura ambiente PT100 - 2 fios | UN | 169,98 | 55,81 | 225,79
61.15.163 | Pressostato diferencial para utilização em sistema central de ar condicionado, controle de pressão diferencial 55 de 414 kPa | UN | 1.851,00 | 76,46 | 1.927,46
61.15.164 | Termostato de segurança com temperatura ajustável de 90°C - 110°C | UN | 70,25 | 60,41 | 130,66
61.15.170 | Transmissor de pressão diferencial, operação de 0 a 750 Pa | UN | 909,18 | 55,81 | 964,99
61.15.172 | Transmissor de pressão compacto, escala de pressão 0 a 10 Bar, sinal de saída 4 - 20 mA | UN | 832,31 | 55,81 | 888,12
61.15.174 | Transmissor de temperatura e umidade para dutos, alta precisão, corrente de 0 a 20 mA, alimentação 12Vcc a 30Vcc | UN | 1.705,71 | 55,81 | 1.761,52
61.15.181 | Controlador lógico programável para 16 entradas/16 saídas | UN | 3.443,59 | 254,03 | 3.697,62
61.15.191 | Módulo de expansão para 4 canais de saída analógica | UN | 2.768,07 | 148,89 | 2.916,96
61.15.196 | Módulo de expansão para 8 canais de entrada analógica | UN | 4.101,92 | 148,89 | 4.250,81
61.15.201 | Módulo de expansão para 8 canais de entrada e saída digitais | UN | 705,56 | 170,80 | 876,36
61.2 | Reparos, conservacoes e complementos - GRUPO 61
61.20.040 | Cortina de ar com duas velocidades, para vão de 1,20 m | CJ | 696,53 | 9,45 | 705,98
61.20.092 | Cortina de ar com duas velocidades, para vão de 1,50 m | CJ | 961,15 | 9,45 | 970,60
61.20.100 | Ligação típica, (cavalete), para ar condicionado ´fancoil´, diâmetro de 1/2´ | CJ | 1.050,94 | 384,37 | 1.435,31
61.20.110 | Ligação típica, (cavalete), para ar condicionado ´fancoil´, diâmetro de 3/4´ | CJ | 1.272,65 | 409,82 | 1.682,47
61.20.120 | Ligação típica, (cavalete), para ar condicionado ´fancoil´, diâmetro de 1´ | CJ | 1.517,77 | 460,73 | 1.978,50
61.20.130 | Ligação típica, (cavalete), para ar condicionado ´fancoil´, diâmetro de 1 1/4´ | CJ | 1.914,04 | 486,19 | 2.400,23
61.20.450 | Duto em chapa de aço galvanizado | KG | 29,22 | 21,18 | 50,40
62 | COZINHA, REFEITORIO, LAVANDERIA INDUSTRIAL E EQUIPAMENTOS
62.04 | Mobiliario e acessorios
62.04.060 | Tanque duplo com pés em aço inoxidável de 1600 x 700 x 850 mm | UN | 4.230,68 | 18,20 | 4.248,88
62.04.070 | Mesa em aço inoxidável, largura até 700 mm | M | 1.981,48 |  | 1.981,48
62.04.090 | Mesa lateral em aço inoxidável com prateleira inferior, largura até 700 mm | M | 2.110,15 |  | 2.110,15
62.2 | Reparos, conservacoes e complementos - GRUPO 62
62.20.330 | Coifa em aço inoxidável com filtro e exaustor axial - área até 3,00 m² | M2 | 8.778,47 |  | 8.778,47
62.20.340 | Coifa em aço inoxidável com filtro e exaustor axial - área de 3,01 até 7,50 m² | M2 | 8.150,71 |  | 8.150,71
62.20.350 | Coifa em aço inoxidável com filtro e exaustor axial - área de 7,51 até 16,00 m² | M2 | 4.549,53 |  | 4.549,53
65 | RESFRIAMENTO E CONSERVACAO DE MATERIAL PERECIVEL
65.01 | Camara frigorifica para resfriado
65.01.210 | Câmara frigorífica para resfriados | M2 | 1.814,85 |  | 1.814,85
65.02 | Camara frigorifica para congelado
65.02.100 | Câmara frigorífica para congelados | M2 | 2.301,15 |  | 2.301,15
66 | SEGURANCA, VIGILANCIA E CONTROLE, EQUIPAMENTO E SISTEMA
66.02 | Controle de acessos e alarme
66.02.060 | Repetidora de sinais de ocorrências, do painel sinóptico da central de alarme | UN | 946,25 | 10,92 | 957,17
66.02.090 | Detector de metais, tipo portal, microprocessado | UN | 9.463,98 |  | 9.463,98
66.02.130 | Porteiro eletrônico com um interfone | CJ | 193,54 | 36,39 | 229,93
66.02.239 | Sistema eletrônico de automatização de portão deslizante, para esforços até 800 kg | CJ | 2.782,44 |  | 2.782,44
66.02.240 | Sistema eletrônico de automatização de portão deslizante, para esforços maior de 800 kg e até 1400 kg | CJ | 5.145,90 |  | 5.145,90
66.02.460 | Vídeo porteiro eletrônico colorido, com um interfone | CJ | 1.190,65 | 90,98 | 1.281,63
66.02.500 | Central de alarme microprocessada, para até 125 zonas | UN | 2.574,95 | 10,92 | 2.585,87
66.02.560 | Controlador de acesso com identificação por impressão digital (biometria) e software de gerenciamento | CJ | 2.498,54 | 497,62 | 2.996,16
66.08 | Equipamentos para sistema de seguranca, vigilancia e controle
66.08.061 | Mesa controladora híbrida para até 32 câmeras IPs, com teclado e joystick, compatível com sistema de CFTV, IP ou analógico | UN | 3.579,05 | 820,64 | 4.399,69
66.08.100 | Rack fechado padrão metálico, 19 x 12 Us x 470 mm | UN | 703,78 | 256,45 | 960,23
66.08.110 | Rack fechado padrão metálico, 19 x 20 Us x 470 mm | UN | 1.148,84 | 256,45 | 1.405,29
66.08.111 | Rack fechado de piso padrão metálico, 19 x 24 Us x 570 mm | UN | 1.039,64 | 256,45 | 1.296,09
66.08.115 | Rack fechado de piso padrão metálico, 19 x 44 Us x 770 mm | UN | 2.259,10 | 512,90 | 2.772,00
66.08.131 | Monitor LCD ou LED colorido, tela plana de 21,5" | UN | 826,62 | 8,18 | 834,80
66.08.240 | Filtro passivo e misturador de sinais VHF / UHF / CATV | UN | 9,51 | 18,20 | 27,71
66.08.258 | Ponto de acesso de dados (Access Point), uso interno, compatível com PoE 802.3af | UN | 1.093,52 | 145,56 | 1.239,08
66.08.260 | Modulador de canais VHF / UHF / CATV / CFTV | UN | 175,53 | 36,39 | 211,92
66.08.270 | Amplificador de linha VHF / UHF com conector de F-50 dB | UN | 437,25 | 10,92 | 448,17
66.08.324 | Câmera fixa colorida compacta com domo, para áreas internas e externas - 1,3 MP | UN | 891,90 | 150,62 | 1.042,52
66.08.326 | Câmera fixa colorida tipo bullet, para áreas internas e externas - 1,3 MP | UN | 3.369,98 | 150,62 | 3.520,60
66.08.328 | Câmera fixa colorida com domo, para áreas internas e externas - 5 MP | UN | 9.639,41 | 150,62 | 9.790,03
66.08.340 | Unidade de disco rígido (HD) externo de 5 TB | UN | 1.139,49 | 2,73 | 1.142,22
66.08.400 | Estação de monitoramento "WorkStation" para até 3 monitores - memória RAM de 8 GB | CJ | 9.867,78 | 194,78 | 10.062,56
66.08.401 | Estação de monitoramento "WorkStation" para até 3 monitores - memória RAM de 16 GB | CJ | 14.916,45 | 194,78 | 15.111,23
66.08.600 | Unidade gerenciadora digital de vídeo em rede (NVR) de até 8 câmeras IP, armazenamento de 6 TB, 1 interface de rede Fast Ethernet | UN | 1.175,75 | 129,85 | 1.305,60
66.08.610 | Unidade gerenciadora digital de vídeo em rede (NVR) de até 16 câmeras IP, armazenamento de 12 TB, 1 interface de rede Gigabit Ethernet e 4 entradas de alarme | UN | 1.485,54 | 194,78 | 1.680,32
66.08.620 | Unidade gerenciadora digital vídeo em rede (NVR) de até 32 câmeras IP, armazenamento de 48 TB, 2 interface de rede Gigabit Ethernet e 16 entradas de alarme | UN | 3.633,51 | 256,45 | 3.889,96
66.2 | Reparos, conservacoes e complementos - GRUPO 66
66.20.150 | Guia organizadora de cabos para rack, 19´ 1 U | UN | 17,78 | 10,25 | 28,03
66.20.170 | Guia organizadora de cabos para rack, 19´ 2 U | UN | 29,71 | 10,25 | 39,96
66.20.202 | Instalação de câmera fixa para CFTV | UN |  | 150,62 | 150,62
66.20.212 | Instalação de câmera móvel para CFTV | UN |  | 150,62 | 150,62
66.20.221 | Switch Gigabit para servidor central com 24 portas frontais e 2 portas SFP, capacidade 10 / 100 / 1000 Mbps | UN | 14.014,14 | 13,64 | 14.027,78
66.20.225 | Switch Gigabit 24 portas com capacidade de 10/100/1000/Mbps | UN | 2.355,31 | 13,64 | 2.368,95
67 | CAPTACAO, ADUCAO E TRATAMENTO DE AGUA E ESGOTO, EQUIPAMENTOS E SISTEMA
67.02 | Tratamento
67.02.160 | Medidor de vazão tipo calha Parshall com garganta W= 3´ | UN | 1.261,05 | 64,32 | 1.325,37
67.02.210 | Tela galvanizada revestida em poliamida, malha de 10 mm | M2 | 772,65 | 7,26 | 779,91
67.02.240 | Grade média em aço carbono, espaçamento de 2 cm com barras chatas de 1´ x 3/8´ | M2 | 1.810,02 | 7,26 | 1.817,28
67.02.280 | Cesto em chapa de aço inoxidável com espessura de 1,5 mm e furos de 1/2´ | UN | 721,52 | 3,63 | 725,15
67.02.301 | Peneira estática em poliéster reforçado de fibra de vidro (PRFV) com tela de aço inoxidável AISI 304, malha de 1,5 mm, vazão de 50 l/s | UN | 18.626,75 | 129,75 | 18.756,50
67.02.320 | Comporta em fibra de vidro (stop log) - espessura de 10 mm | M2 | 1.684,34 | 23,34 | 1.707,68
67.02.330 | Sistema de tratamento de águas cinzas e aproveitamento de águas pluviais, para reuso em fins não potáveis, vazão de 2 m³/h | UN | 88.643,40 |  | 88.643,40
67.02.400 | Tanque em fibra de vidro (PRFV) com quebra ondas, capacidade de 25.000 l e misturador interno vertical em aço inoxidável | UN | 46.539,56 | 210,81 | 46.750,37
67.02.410 | Sistema de tratamento de efluente por reator anaeróbio (UASB) e filtro aeróbio (FAS), para obras de segurança com vazão máxima horária 12 l/s | CJ | 399.721,81 |  | 399.721,81
67.02.502 | Elaboração de projeto de sistema de estação compacta de tratamento de esgoto para vazão máxima horária 12 l/s e atendimento classe II, assessoria, documentação e aprovação na CETESB | CJ | 5.073,09 | 46.817,02 | 51.890,11
67.02.503 | Elaboração de projeto de sistema de estação compacta de tratamento de esgoto para vazão máxima horária 12 l/s, atendimento classe II, tratamento de nitrogênio e fósforo, assessoria, documentação e aprovação na CETESB | CJ | 7.021,84 | 56.510,98 | 63.532,82
68 | ELETRIFICACAO, EQUIPAMENTOS E SISTEMA
68.01 | Posteamento
68.01.600 | Poste de concreto circular, 200 kg, H = 7,00 m | UN | 1.298,70 | 218,20 | 1.516,90
68.01.620 | Poste de concreto circular, 200 kg, H = 9,00 m | UN | 1.042,56 | 218,20 | 1.260,76
68.01.630 | Poste de concreto circular, 200 kg, H = 10,00 m | UN | 1.606,68 | 218,20 | 1.824,88
68.01.640 | Poste de concreto circular, 200 kg, H = 11,00 m | UN | 1.955,71 | 218,20 | 2.173,91
68.01.650 | Poste de concreto circular, 200 kg, H = 12,00 m | UN | 1.775,51 | 218,20 | 1.993,71
68.01.670 | Poste de concreto circular, 300 kg, H = 9,00 m | UN | 1.289,09 | 218,20 | 1.507,29
68.01.730 | Poste de concreto circular, 400 kg, H = 9,00 m | UN | 1.528,15 | 218,20 | 1.746,35
68.01.740 | Poste de concreto circular, 400 kg, H = 10,00 m | UN | 1.746,09 | 218,20 | 1.964,29
68.01.750 | Poste de concreto circular, 400 kg, H = 11,00 m | UN | 2.120,75 | 218,20 | 2.338,95
68.01.760 | Poste de concreto circular, 400 kg, H = 12,00 m | UN | 2.431,30 | 218,20 | 2.649,50
68.01.800 | Poste de concreto circular, 600 kg, H = 11,00 m | UN | 2.712,12 | 218,20 | 2.930,32
68.01.810 | Poste de concreto circular, 600 kg, H = 12,00 m | UN | 2.907,77 | 218,20 | 3.125,97
68.01.850 | Poste de concreto circular, 1000 kg, H = 12,00 m | UN | 4.083,34 | 218,20 | 4.301,54
68.02 | Estrutura especifica
68.02.010 | Estai | UN | 509,11 | 130,90 | 640,01
68.02.020 | Estrutura tipo M1 | UN | 387,00 | 157,08 | 544,08
68.02.030 | Estrutura tipo M2 | UN | 825,88 | 157,08 | 982,96
68.02.040 | Estrutura tipo N3 | UN | 1.019,76 | 235,62 | 1.255,38
68.02.050 | Estrutura tipo M1 - N3 | UN | 1.174,65 | 314,16 | 1.488,81
68.02.060 | Estrutura tipo M4 | UN | 1.802,12 | 235,62 | 2.037,74
68.02.070 | Estrutura tipo N2 | UN | 937,03 | 235,62 | 1.172,65
68.02.090 | Estrutura tipo N4 | UN | 1.794,55 | 314,16 | 2.108,71
68.02.100 | Armação secundária tipo 1C - 2R | UN | 89,81 | 104,72 | 194,53
68.02.110 | Armação secundária tipo 1C - 3R | UN | 96,79 | 104,72 | 201,51
68.02.120 | Armação secundária tipo 2C - 3R | UN | 160,90 | 130,90 | 291,80
68.02.140 | Armação secundária tipo 4C - 6R | UN | 321,80 | 157,08 | 478,88
68.2 | Reparos, conservacoes e complementos - GRUPO 68
68.20.010 | Recolocação de poste de madeira | UN | 192,87 | 171,98 | 364,85
68.20.040 | Braçadeira circular em aço carbono galvanizado, diâmetro nominal de 140 até 300 mm | UN | 45,71 | 12,73 | 58,44
68.20.050 | Cruzeta em aço carbono galvanizado perfil ´L´ 75 x 75 x 8 mm, comprimento 2500 mm | UN | 529,65 | 25,46 | 555,11
68.20.120 | Bengala em PVC para ramal de entrada, diâmetro de 32 mm | UN | 28,43 | 25,47 | 53,90
69 | TELEFONIA, LOGICA E TRANSMISSAO DE DADOS, EQUIPAMENTOS E SISTEMA
69.03 | Distribuicao e comando, caixas e equipamentos especificos
69.03.090 | Aparelho telefônico multifrequencial, com teclas ´FLASH´, ´HOOK´, ´PAUSE´, ´LND´, ´MODE´ | UN | 62,94 |  | 62,94
69.03.130 | Caixa subterrânea de entrada de telefonia, tipo R1 (600 x 350 x 500) mm, padrão TELEBRÁS, com tampa | UN | 370,80 | 44,96 | 415,76
69.03.140 | Caixa subterrânea de entrada de telefonia, tipo R2 (1070 x 520 x 500) mm, padrão TELEBRÁS, com tampa | UN | 769,83 | 95,61 | 865,44
69.03.310 | Caixa de tomada em poliamida e tampa para piso elevado, com 4 alojamentos para elétrica e até 8 alojamentos para telefonia e dados | UN | 168,80 | 14,56 | 183,36
69.03.340 | Conector RJ-45 fêmea - categoria 6 | UN | 32,76 | 5,46 | 38,22
69.03.360 | Conector RJ-45 fêmea - categoria 6A | UN | 143,10 | 5,46 | 148,56
69.03.400 | Central PABX híbrida de telefonia para 8 linhas tronco e 24 a 32 ramais digital e analógico | CJ | 5.298,37 |  | 5.298,37
69.03.410 | Central PABX híbrida de telefonia para 8 linhas tronco e 128 ramais digital e analógico | CJ | 23.281,01 |  | 23.281,01
69.03.420 | Central PABX híbrida de telefonia para 8 linhas tronco e 128 ramais digital e analógico, com recursos PBX Networking | CJ | 69.048,08 |  | 69.048,08
69.05 | Estabilizacao de tensao
69.05.010 | Estabilizador eletrônico de tensão, monofásico, com potência de 5 kVA | UN | 8.107,69 | 54,59 | 8.162,28
69.05.040 | Estabilizador eletrônico de tensão, monofásico, com potência de 10 kVA | UN | 10.893,74 | 54,59 | 10.948,33
69.05.230 | Estabilizador eletrônico de tensão, trifásico, com potência de 40 kVA | UN | 31.030,38 | 54,59 | 31.084,97
69.06 | Sistemas ininterruptos de energia
69.06.020 | Sistema ininterrupto de energia, trifásico on line de 10 kVA (220 V/220 V), com autonomia de 15 minutos | UN | 34.753,78 | 101,82 | 34.855,60
69.06.030 | Sistema ininterrupto de energia, trifásico on line de 20 kVA (220 V/208 V-108 V), com autonomia 15 minutos | UN | 38.062,67 | 101,82 | 38.164,49
69.06.040 | Sistema ininterrupto de energia, trifásico on line senoidal de 15 kVA (208 V/110 V), com autonomia de 15 minutos | UN | 49.252,11 | 101,82 | 49.353,93
69.06.050 | Sistema ininterrupto de energia, monofásico, com potência de 2 kVA | UN | 4.736,79 | 72,78 | 4.809,57
69.06.080 | Sistema ininterrupto de energia, monofásico on line senoidal de 5 kVA (220 V/110 V), com autonomia de 15 minutos | UN | 12.685,17 | 101,82 | 12.786,99
69.06.100 | Sistema ininterrupto de energia, monofásico, com potência entre 5 a 7,5 kVA | UN | 18.825,41 | 72,78 | 18.898,19
69.06.110 | Sistema ininterrupto de energia, monofásico de 600 VA (127 V/127 V), com autonomia de 10 a 15 minutos | UN | 618,33 | 36,39 | 654,72
69.06.120 | Sistema ininterrupto de energia, trifásico on line senoidal de 10 kVA (220 V/110 V), com autonomia de 2 horas | UN | 40.545,71 | 101,82 | 40.647,53
69.06.200 | Sistema ininterrupto de energia, trifásico on line de 20 kVA (220/127 V), com autonomia de 15 minutos | UN | 52.140,68 | 101,82 | 52.242,50
69.06.210 | Sistema ininterrupto de energia, trifásico on line de 60 kVA (220/127 V), com autonomia de 15 minutos | UN | 120.943,81 | 101,82 | 121.045,63
69.06.220 | Sistema ininterrupto de energia, trifásico on line de 80 kVA (220/127 V), com autonomia de 15 minutos | UN | 128.377,25 | 101,82 | 128.479,07
69.06.240 | Sistema ininterrupto de energia, trifásico on line de 20 kVA (380/220 V), com autonomia de 15 minutos | UN | 51.149,82 | 101,82 | 51.251,64
69.06.280 | Sistema ininterrupto de energia, trifásico on line senoidal de 5 kVA (220/110 V), com autonomia de 15 minutos | UN | 23.183,21 | 101,82 | 23.285,03
69.06.290 | Sistema ininterrupto de energia, trifásico on line senoidal de 10 kVA (220/110 V), com autonomia de 10 a 15 minutos | UN | 33.206,60 | 101,82 | 33.308,42
69.06.300 | Sistema ininterrupto de energia, trifásico on line senoidal de 50 kVA (220/110 V), com autonomia de 15 minutos | UN | 78.874,09 | 101,82 | 78.975,91
69.06.320 | Sistema ininterrupto de energia, trifásico on line senoidal de 7,5 kVA (220/110 V), com autonomia de 15 minutos | UN | 30.035,37 | 101,82 | 30.137,19
69.06.390 | Sistema ininterrupto de energia, trifásico on line senoidal de 40 kVA (380/220 V), com autonomia de 15 minutos | UN | 76.725,34 | 101,82 | 76.827,16
69.08 | Equipamentos para informatica
69.08.010 | Distribuidor interno óptico - 1 U para até 24 fibras | UN | 660,29 | 41,79 | 702,08
69.09 | Sistema de rede
69.09.250 | Patch cords de 1,50 ou 3,00 m - RJ-45 / RJ-45 - categoria 6A | UN | 45,55 | 7,27 | 52,82
69.09.260 | Patch panel de 24 portas - categoria 6 | UN | 680,64 | 29,12 | 709,76
69.09.300 | Voice panel de 50 portas - categoria 3 | UN | 528,88 | 29,12 | 558,00
69.09.360 | Patch cords de 2,00 ou 3,00 m - RJ-45 / RJ-45 - categoria 6A | UN | 150,63 | 7,27 | 157,90
69.09.370 | Transceptor Gigabit SX - LC conectável de formato pequeno (SFP) | UN | 1.247,85 | 2,73 | 1.250,58
69.1 | Telecomunicacoes
69.10.130 | Amplificador de potência para VHF e CATV-50 dB, frequência 40 a 550 MHz | UN | 481,92 | 16,72 | 498,64
69.10.140 | Antena parabólica com captador de sinais e modulador de áudio e vídeo | CJ | 460,77 | 291,12 | 751,89
69.2 | Reparos, conservacoes e complementos - GRUPO 69
69.20.010 | Arame de espinar em aço inoxidável nu, para TV a cabo | M | 0,54 | 3,64 | 4,18
69.20.040 | Isolador roldana em porcelana de 72 x 72 mm | UN | 5,98 | 7,27 | 13,25
69.20.050 | Suporte para isolador roldana tipo DM, padrão TELEBRÁS | UN | 2,27 | 7,27 | 9,54
69.20.070 | Fita em aço inoxidável para poste de 0,50 m x 19 mm, com fecho em aço inoxidável | UN | 2,69 | 7,27 | 9,96
69.20.100 | Tampa para caixa R1, padrão TELEBRÁS | UN | 276,63 | 8,00 | 284,63
69.20.110 | Tampa para caixa R2, padrão TELEBRÁS | UN | 601,40 | 8,00 | 609,40
69.20.130 | Bloco de ligação interna para 10 pares, BLI-10 | UN | 4,88 | 12,73 | 17,61
69.20.140 | Bloco de ligação com engate rápido para 10 pares, BER-10 | UN | 19,66 | 12,73 | 32,39
69.20.170 | Calha de aço com 4 tomadas 2P+T - 250 V, com cabo | UN | 64,32 | 1,45 | 65,77
69.20.180 | Cordão óptico duplex, multimodo com conector LC/LC - 2,5 m | UN | 165,31 | 8,35 | 173,66
69.20.200 | Bandeja fixa para rack, 19" x 500 mm | UN | 71,43 | 5,45 | 76,88
69.20.210 | Bandeja fixa para rack, 19" x 800 mm | UN | 96,23 | 5,45 | 101,68
69.20.220 | Bandeja deslizante para rack, 19" x 800 mm | UN | 161,33 | 5,45 | 166,78
69.20.230 | Calha de aço com 8 tomadas 2P+T - 250 V, com cabo | UN | 73,04 | 1,45 | 74,49
69.20.240 | Calha de aço com 12 tomadas 2P+T - 250 V, com cabo | UN | 91,25 | 1,45 | 92,70
69.20.248 | Painel frontal cego - 19" x 1 U | UN | 8,74 | 2,90 | 11,64
69.20.250 | Painel frontal cego - 19" x 2 U | UN | 10,95 | 2,90 | 13,85
69.20.260 | Protetor de surto híbrido para rede de telecomunicações | UN | 19,70 | 13,79 | 33,49
69.20.270 | Divisor interno com 1 entrada e 2 saídas - 75 Ohms | UN | 8,12 | 8,35 | 16,47
69.20.280 | Divisor interno com 1 entrada e 4 saídas - 75 Ohms | UN | 12,99 | 8,35 | 21,34
69.20.290 | Tomada blindada para VHF/UHF, CATV e FM, frequência 5 MHz a 1 GHz | UN | 10,24 | 8,35 | 18,59
69.20.300 | Bloco de distribuição com protetor de surtos, para 10 pares, BTDG-10 | UN | 24,47 | 14,08 | 38,55
69.20.340 | Tomada para TV, tipo pino Jack, com placa | UN | 10,61 | 7,27 | 17,88
69.20.350 | Caixa de emenda ventilada, em polipropileno, para até 200 pares | UN | 142,40 | 25,46 | 167,86
70 | SINALIZACAO VIARIA
70.01 | Dispositivo viario
70.01.001 | Faixa elevada para travessia de pedestres | M2 | 124,28 | 16,20 | 140,48
70.01.010 | Ondulação transversal - lombada tipo A | M2 | 181,26 | 25,76 | 207,02
70.01.011 | Ondulação transversal - lombada tipo B | M2 | 335,82 | 62,42 | 398,24
70.01.050 | Defensa semimaleavel simples | M | 91,65 | 10,44 | 102,09
70.01.060 | Terminal absorvedor de impacto não direcionável | CJ | 9.831,11 |  | 9.831,11
70.02 | Sinalizacao horizontal
70.02.001 | Limpeza, pré marcação e pré pintura de solo | M2 | 66,50 |  | 66,50
70.02.010 | Sinalização horizontal com tinta vinílica ou acrílica | M2 | 27,79 |  | 27,79
70.02.012 | Sinalização horizontal em laminado elastoplástico retrorefletivo e antiderrapante, para faixas | M2 | 141,03 |  | 141,03
70.02.013 | Sinalização horizontal em laminado elastoplástico retrorefletivo e antiderrapante, para símbolos e letras | M2 | 176,29 |  | 176,29
70.02.014 | Sinalização horizontal em massa termoplástica à quente por aspersão, espessura de 1,5 mm, para faixas | M2 | 57,85 |  | 57,85
70.02.016 | Sinalização horizontal em massa termoplástica à quente por extrusão, espessura de 3,0 mm, para faixas | M2 | 87,15 |  | 87,15
70.02.017 | Sinalização horizontal em massa termoplástica à quente por extrusão, espessura de 3,0 mm, para legendas | M2 | 99,19 |  | 99,19
70.02.020 | Sinalização horizontal em plástico a frio manual, para faixas | M2 | 170,73 |  | 170,73
70.02.021 | Sinalização horizontal em termoplástico de alto relevo | M2 | 196,85 |  | 196,85
70.02.022 | Sinalização horizontal em tinta a base de resina acrílica emulsionada em água | M2 | 28,37 |  | 28,37
70.03 | Sinalizacao vertical
70.03.001 | Placa para sinalização viária em chapa de aço, totalmente refletiva com película IA/IA - área até 2,0 m² | M2 | 853,98 | 18,76 | 872,74
70.03.003 | Placa para sinalização viária em chapa de aço, totalmente refletiva com película III/III - área até 2,0 m² | M2 | 900,62 | 18,76 | 919,38
70.03.006 | Placa para sinalização viária em chapa de alumínio, totalmente refletiva com película IA/IA - área até 2,0 m² | M2 | 1.044,34 | 18,76 | 1.063,10
70.03.008 | Placa para sinalização viária em chapa de alumínio, totalmente refletiva com película III/III - área até 2,0 m² | M2 | 1.102,31 | 18,76 | 1.121,07
70.03.009 | Placa para sinalização viária em chapa de alumínio, totalmente refletiva com película III/III - área maior que 2,0 m² | M2 | 1.310,23 | 18,76 | 1.328,99
70.03.010 | Placa para sinalização viária em alumínio composto, totalmente refletiva com película IA/IA - área até 2,0 m² | M2 | 837,87 | 28,14 | 866,01
70.03.012 | Placa para sinalização viária em alumínio composto, totalmente refletiva com película III/III área até 2,0 m² | M2 | 902,90 | 28,14 | 931,04
70.03.013 | Placa para sinalização viária em alumínio composto, totalmente refletiva com película III/III área maior que 2,0 m² | M2 | 1.071,46 | 28,14 | 1.099,60
70.04 | Coluna cônica
70.04.001 | Coluna simples (PP), diâmetro de 2 1/2" e comprimento de 3,6 m | UN | 1.043,93 | 80,96 | 1.124,89
70.04.002 | Coluna simples (P-51), para fixação de placa de orientação | UN | 2.525,36 | 80,96 | 2.606,32
70.04.003 | Coluna dupla (P-53) para fixação de placa de orientação | UN | 3.818,22 | 138,57 | 3.956,79
70.04.004 | Coluna (P-57) para fixação de placa de orientação, com braço projetado | UN | 3.174,34 | 80,96 | 3.255,30
70.04.005 | Braço (P-55) para fixação em poste de concreto | UN | 1.920,74 | 50,91 | 1.971,65
70.04.006 | Coluna dupla (PP), diâmetro de 2 x 2 1/2' e comprimento de 3,6 m | UN | 1.781,02 | 80,96 | 1.861,98
70.04.007 | Coluna semafórica simples 101 mm x 6 m | UN | 2.386,60 | 80,96 | 2.467,56
70.05 | Sinalizacao semaforica e complementar
70.05.001 | Botoeira convencional para pedestre | UN | 330,00 | 17,33 | 347,33
70.05.002 | Botoeira sonora para deficientes visuais | UN | 3.103,45 | 38,51 | 3.141,96
70.05.006 | Luminária LED 20W com braço, para travessia de pedestre | UN | 1.652,73 | 25,46 | 1.678,19
70.05.011 | Grupo focal para pedestre com lâmpada LED e contador regressivo | UN | 1.886,67 | 436,50 | 2.323,17
70.05.020 | Grupo focal veicular com lâmpada LED, com anteparo e suportes de fixação | UN | 5.376,89 | 509,28 | 5.886,17
70.06 | Tachas e tachoes
70.06.001 | Segregador (bate rodas) refletivo | UN | 74,97 | 8,35 | 83,32
70.06.010 | Tacha refletiva de vidro temperado | UN | 21,28 | 6,26 | 27,54
70.06.011 | Tacha tipo I bidirecional refletiva | UN | 11,64 | 6,26 | 17,90
70.06.012 | Tacha tipo I monodirecional refletiva | UN | 10,09 | 6,26 | 16,35
70.06.013 | Tacha tipo II bidirecional refletiva | UN | 15,55 | 6,26 | 21,81
70.06.014 | Tacha tipo II monodirecional refletiva | UN | 12,13 | 6,26 | 18,39
70.06.020 | Tachão tipo I bidirecional refletivo | UN | 33,07 | 6,98 | 40,05
70.06.021 | Tachão tipo I monodirecional refletivo | UN | 29,54 | 6,98 | 36,52
97 | SINALIZACAO E COMUNICACAO VISUAL
97.02 | Placas, porticos e obeliscos arquitetônicos
97.02.030 | Placa comemorativa em aço inoxidável escovado | M2 | 7.878,26 | 64,32 | 7.942,58
97.02.036 | Placa de identificação em PVC com texto em vinil | M2 | 291,96 | 64,32 | 356,28
97.02.190 | Placa de identificação em acrílico com texto em vinil | M2 | 1.888,21 | 64,32 | 1.952,53
97.02.193 | Placa de sinalização em PVC fotoluminescente (200x200mm), com indicação de equipamentos de alarme, detecção e extinção de incêndio | UN | 8,72 | 4,66 | 13,38
97.02.194 | Placa de sinalização em PVC fotoluminescente (150x150mm), com indicação de equipamentos de combate à incêndio e alarme | UN | 5,88 | 4,66 | 10,54
97.02.195 | Placa de sinalização em PVC fotoluminescente (240x120mm), com indicação de rota de evacuação e saída de emergência | UN | 6,32 | 4,66 | 10,98
97.02.196 | Placa de sinalização em PVC fotoluminescente, com identificação de pavimentos | UN | 6,95 | 4,66 | 11,61
97.02.197 | Placa de sinalização em PVC, com indicação de alerta | UN | 6,91 | 4,66 | 11,57
97.02.198 | Placa de sinalização em PVC, com indicação de proibição normativa | UN | 5,86 | 4,66 | 10,52
97.02.210 | Placa de sinalização em PVC para ambientes | UN | 177,02 | 2,65 | 179,67
97.03 | Pintura de letras e pictogramas
97.03.010 | Sinalização com pictograma em tinta acrílica | UN | 8,10 | 40,67 | 48,77
97.05 | Placas, porticos e sinalizacao viaria
97.05.070 | Manta de borracha para sinalização em estacionamento e proteção de coluna e parede, de 1000 x 750 mm e espessura 10 mm | UN | 99,64 | 5,47 | 105,11
97.05.080 | Cantoneira de borracha para sinalização em estacionamento e proteção de coluna, de 750 x 100 x 100 mm e espessura 10 mm | UN | 32,28 | 1,13 | 33,41
97.05.130 | Colocação de placa em suporte de madeira / metálico - solo | M2 | 51,21 |  | 51,21
97.05.140 | Suporte de perfil metálico galvanizado | KG | 20,87 |  | 20,87
98 | ARQUITETURA DE INTERIORES
98.02 | Mobiliario
98.02.210 | Banco de madeira com encosto e pés em ferro fundido pintado | UN | 591,48 |  | 591,48